## Sheet1
Désignation | Catégorie Prédite | Taux de Confiance | Quantité | Prix unitaire
Mise à la terre des Chemins de câbles | Câbles CFA | 0.9 | 1 | 1013.38
Mise à la terre des Chemins de câbles | Câbles CFA | 0.9 | 1 | 31745.23
Mise à la terre des Chemins de câbles | Câbles CFA | 0.9 | 1 | 110.15
Fourniture et pose Divers installation (supportage, boite de dérivation, tube IRO, calfeutrement, rebouchage....) | Tubes/Gaine | 0.85 | 1 | 4685
Liaisons multipaires y compris repérage et étiquetage des liaisons: 900ml de 15P et 9000ml de 5P | Câbles CFA | 0.9 | 1 | 14950.5
Baie 19'' locaux SRI-Hôtel | Grand équipement (SSI/CFA/GTB) | 0.8 | 6 | 1545.28
Fourniture et pose Rebouclage RSTP | Petit équipement (SSI/CFA/GTB) | 0.6 | 4900 | 5.32
Boite de raccordement sécurisée y compris repérage et étiquetage des installations | Petit équipement (SSI/CFA/GTB) | 0.6 | 40 | 155.28
CMSI Centralisateur de Mise en Sécurité Incendie | Petit équipement (SSI/CFA/GTB) | 0.6 | 6 | 21574.14
Baie 19'' RGT | Grand équipement (SSI/CFA/GTB) | 0.8 | 2 | 1675.52
Panneau de brassage RJ45 (compris noyaux RJ45) | Petit équipement (SSI/CFA/GTB) | 0.6 | 1 | 16714.16
Panneau de brassage RJ45 (compris noyaux RJ45) | Petit équipement (SSI/CFA/GTB) | 0.6 | 1 | 174.81
Panneau de brassage RJ45 (compris noyaux RJ45) | Petit équipement (SSI/CFA/GTB) | 0.6 | 1 | 5818.38
Fourniture pose et raccordement des équipements des accès contrôlés | Petit équipement (SSI/CFA/GTB) | 0.6 | 1 | 0
Pupitre de commande banque d'accueil | Petit équipement (SSI/CFA/GTB) | 0.6 | 1 | 1687.83
Pupitre de commande PC Sûreté | Petit équipement (SSI/CFA/GTB) | 0.6 | 1 | 3427.37
RJ45 Wifi (noyaux + plastrons + boîtier) | Petit équipement (SSI/CFA/GTB) | 0.6 | 1 | 5088.26
RJ45 Wifi (noyaux + plastrons + boîtier) | Petit équipement (SSI/CFA/GTB) | 0.6 | 1 | 2939.88
Alimentations et batterie comprenant par ensemble : 1 alimentation 24Vcc 4A équipée de 2 batteries 12Vcc 7Ah | Petit équipement (SSI/CFA/GTB) | 0.6 | 5 | 905.27
Poste d'exploitation | Petit équipement (SSI/CFA/GTB) | 0.6 | 3 | 2491.19
Câble optique | Câbles CFA | 0.9 | 1 | 19110
Multicapteur BLE | Petit équipement (SSI/CFA/GTB) | 0.6 | 3929 | 137.74
INFRASTRUCTURE POUR LES OPERATEURS DE TELECOMMUNICATION | Câbles CFA | 0.9 | 1 | 0
Liaisons multipaires entre les boites de raccordement local et les locaux techniques de rattachement où seront localisés les UTL y compris repérage et étiquetage des liaisons | Câbles CFA | 0.9 | 5800 | 4.7
Caméra de prise de photos y compris toutes suggestions | Moyen équipement (SSI/CFA/GTB) | 0.75 | 1 | 291.6
Liaisons R2V d'alimentation centrale intrusion IP y compris repérage et étiquetage des liaisons | Câbles CFA | 0.9 | 1 | 0
Autre arrêt techniques ATC | Petit équipement (SSI/CFA/GTB) | 0.6 | 1 | 93.25
Ensemble de 5 passages largeur 600mm et 1 passage largeur 900mm | Petit équipement (SSI/CFA/GTB) | 0.6 | 3 | 87231.47
Câble coaxial | Câbles CFA | 0.9 | 1 | 19237.4
Poste de travail à 1 RJ45 (noyau + plastron + boîtier) - WIFI | Petit équipement (SSI/CFA/GTB) | 0.6 | 1 | 5366.32
Poste de travail à 2 RJ45 (noyaux + plastrons + boîtier) | Petit équipement (SSI/CFA/GTB) | 0.6 | 1 | 924.81
Poste de travail à 1 RJ45 (noyau + plastron + boîtier) - TV | Petit équipement (SSI/CFA/GTB) | 0.6 | 1 | 5366.32
Poste de travail à 1 RJ45 (noyaux + plastrons + boîtier) - DATA | Petit équipement (SSI/CFA/GTB) | 0.6 | 1 | 5366.32
Poste de travail à 2 RJ45 (noyaux + plastrons + boîtier) | Petit équipement (SSI/CFA/GTB) | 0.6 | 1 | 5086.44
Poste de travail à 1 RJ45 (noyau + plastron + boîtier) | Petit équipement (SSI/CFA/GTB) | 0.6 | 1 | 7294.85
Poste de travail à 1 RJ45 (noyaux + plastrons + boîtier) - TEL | Petit équipement (SSI/CFA/GTB) | 0.6 | 1 | 5366.32
Liaison Inter baie RGI 12x4p catégorie 6a | Câbles CFA | 0.9 | 1 | 1746.63
Liaisons multipaires entre les équipements des environnements de porte et la boite de raccordement local y compris repérage et étiquetage des liaisons | Câbles CFA | 0.9 | 2175 | 2.57
Détecteur de fumée multiponctuel | Moyen équipement (SSI/CFA/GTB) | 0.75 | 5 | 2714.8
RICT - Avis n°611 Interphones de sécurité dans les SAS d'intercommunication entre les CHC et les escaliers | Câbles CFA | 0.9 | 1 | 76289
Liaisons R2V entre les organes de verrouillage et le local technique de rattachement ou seront localisés les alimentations serrurerie de chaque accès | Câbles CFA | 0.9 | 5800 | 3.87
Baie de Sonorisation Parking | Grand équipement (SSI/CFA/GTB) | 0.8 | 1 | 4856.68
Point d'accès à 1 RJ45 (noyau + plastron + boîtier) | Petit équipement (SSI/CFA/GTB) | 0.6 | 1 | 3052.95
Serveur video | Grand équipement (SSI/CFA/GTB) | 0.8 | 1 | 0
Lecteur enroleur | Moyen équipement (SSI/CFA/GTB) | 0.75 | 1 | 347.53
Poste de supervision/créatoion de badge/gestion visiteur | Petit équipement (SSI/CFA/GTB) | 0.6 | 5 | 2921.84
Liaisons bus y compris repérage et étiquetage des liaisons | Câbles CFA | 0.9 | 1500 | 3.48
Noyau RJ45 sûreté (RJ45 baie SPP) y compris repérage | Grand équipement (SSI/CFA/GTB) | 0.8 | 1 | 43.84
Serveur GTB | Grand équipement (SSI/CFA/GTB) | 0.8 | 1 | 159578.4
Station météo | Grand équipement (SSI/CFA/GTB) | 0.8 | 1 | 28505.35
Comptage de personnes - Module d'extension (posé et cablé sur les automates GTB SRI) | Grand équipement (SSI/CFA/GTB) | 0.8 | 2 | 553.28
Liaisons multipaires entre les antennes de lecture à puce sans contact et les locaux techniques de rattachement où seront localisés les UTL y compris repérage et étiquetage des liaisons | Câbles CFA | 0.9 | 8450 | 3.48
Tous travaux de fourniture, pose, raccordements, et mise en service du système de détection intrusion | Petit équipement (SSI/CFA/GTB) | 0.6 | 1 | 0
ECS Equipement de Contrôle et de Signalisation IGH | Petit équipement (SSI/CFA/GTB) | 0.6 | 4 | 8292.68
Ouvrant télécommandé en façade OVF | Petit équipement (SSI/CFA/GTB) | 0.6 | 55 | 62.49
Projecteurs de son | Moyen équipement (SSI/CFA/GTB) | 0.75 | 40 | 97.91
Reseaux de tube multiponctuel diam. 25mm | Tubes/Gaine | 0.85 | 1 | 40989.72
Comptage de personnes - Ingénierie | Petit équipement (SSI/CFA/GTB) | 0.6 | 2 | 1470.8
Sonde de température ambiante | Petit équipement (SSI/CFA/GTB) | 0.6 | 800 | 168.6
Ouverture des portes coulissante motorisées DEV | Petit équipement (SSI/CFA/GTB) | 0.6 | 76 | 26.03
UTL contrôle d'accès+ SAM y compris toutes suggestions | Moyen équipement (SSI/CFA/GTB) | 0.75 | 1 | 80276.88
Cordons de brassage de 1ml compris repérage et étiquetage des liaisons | Câbles CFA | 0.9 | 1 | 4.08
Cordons de brassage de 1ml compris repérage et étiquetage des liaisons | Câbles CFA | 0.9 | 183 | 4.08
Cordons de brassage de 1ml compris repérage et étiquetage des liaisons | Câbles CFA | 0.9 | 30 | 4.08
Détecteur IB bris de vitre intérieur y compris repérage et étiquetage des installations | Moyen équipement (SSI/CFA/GTB) | 0.75 | 30 | 95.5
Interface avec logiciel de supervision contrôle d'accès | Petit équipement (SSI/CFA/GTB) | 0.6 | 1 | 1242.22
Comptage de personnes - Pose et câblage | Câbles CFA | 0.9 | 2 | 74.36
Tous travaux de fourniture, pose, raccordements, et mise en service du système de vidéosurveillance | Petit équipement (SSI/CFA/GTB) | 0.6 | 1 | 0
Détecteur IC volumétrique 360° y compris repérage et étiquetage des installations | Moyen équipement (SSI/CFA/GTB) | 0.75 | 65 | 115.77
Prestation technique | Grand équipement (SSI/CFA/GTB) | 0.8 | 1 | 89243.97
Volet de transfert VTF | Petit équipement (SSI/CFA/GTB) | 0.6 | 166 | 52.32
Volet de désenfumage VCF | Petit équipement (SSI/CFA/GTB) | 0.6 | 582 | 59.49
Commutateur coffret SRI (type et nombre de ports RJ45 à détailler) | Petit équipement (SSI/CFA/GTB) | 0.6 | 1 | 116004.46
Coffret 19" SRI | Petit équipement (SSI/CFA/GTB) | 0.6 | 46 | 816.7
Recette des liaisons cuivre cat6A et optiques OM4 | Câbles CFA | 0.9 | 1 | 10262.25
Prise/Noyau mâle RJ45 isolé Sûreté (RJ45 ) y compris repérage | Petit équipement (SSI/CFA/GTB) | 0.6 | 1 | 43.84
Porte coupe feu de recoupement des circulations PCF | Petit équipement (SSI/CFA/GTB) | 0.6 | 143 | 74.36
Déverouillage portiques contrôle d'accès DEV | Petit équipement (SSI/CFA/GTB) | 0.6 | 1 | 1958.19
Serveur DHCP | Grand équipement (SSI/CFA/GTB) | 0.8 | 1 | 4096.39
Serveur vidéo | Grand équipement (SSI/CFA/GTB) | 0.8 | 1 | 40824
Témoin de chambre et de CHC - HORS ECLAIRAGE DE LA CHAMBRE | Petit équipement (SSI/CFA/GTB) | 0.6 | 1 | 4520
Détecteur thermovélocimétrique | Moyen équipement (SSI/CFA/GTB) | 0.75 | 35 | 0
Logiciels et licences vidéosurveillance | Petit équipement (SSI/CFA/GTB) | 0.6 | 1 | 0
Moniteur de visualisation (1 écran 30'' + unité de gestion) | Petit équipement (SSI/CFA/GTB) | 0.6 | 1 | 4085.61
Accès contrôlé type : Ascenseur palier | Petit équipement (SSI/CFA/GTB) | 0.6 | 12 | 562.9
SYSTÈME DE CONTINUITE DES COMMUNICATIONS RADIOELECTRIQUES DE L'INPT | Câbles CFA | 0.9 | 1 | 0
Innervation interphone de sécurité | Petit équipement (SSI/CFA/GTB) | 0.6 | 1 | 809.55
Innervation interphone de sécurité | Petit équipement (SSI/CFA/GTB) | 0.6 | 1 | 28694.05
Gestionnaire de bornes Wifi | Petit équipement (SSI/CFA/GTB) | 0.6 | 1 | 21577.73
Accès contrôlé type : Porte double (Entrée) | Petit équipement (SSI/CFA/GTB) | 0.6 | 29 | 705.22
- Contact d'ouverture magnétique (Porte 1 vantail) | Petit équipement (SSI/CFA/GTB) | 0.6 | 34 | 82.82
- Contact d'ouverture magnétique (Porte 2 vantaux) | Petit équipement (SSI/CFA/GTB) | 0.6 | 77 | 165.64
Porte en MC en incorporation hors équipement portes (serrure, etc) | Petit équipement (SSI/CFA/GTB) | 0.6 | 250 | 200.48
Porte en MC en cloison hors équipement portes (serrure, etc) | Petit équipement (SSI/CFA/GTB) | 0.6 | 650 | 88.94
Diffuseur sonore et lumineux | Petit équipement (SSI/CFA/GTB) | 0.6 | 96 | 138.22
Diffuseur sonore et lumineux | Petit équipement (SSI/CFA/GTB) | 0.6 | 76 | 105.04
Alimentation complémentaire serrurerie et batterie associées aux UTL de contrôle d'accès y compris toutes suggestions | Moyen équipement (SSI/CFA/GTB) | 0.75 | 30 | 949.16
Terminaux et environnements de portes | Petit équipement (SSI/CFA/GTB) | 0.6 | 1 | 0
Baie 19'' local RGI-Hôtel | Grand équipement (SSI/CFA/GTB) | 0.8 | 3 | 1545.28
Baie 19'' local RGI | Grand équipement (SSI/CFA/GTB) | 0.8 | 4 | 1545.28
- Logique câblée porte automatique (commande et état) | Petit équipement (SSI/CFA/GTB) | 0.6 | 1 | 94
Cheminement technique Protégé CF2H00 entre le local PC (Baie SSI) et les colonnes montantes SSI | Tubes/Gaine | 0.85 | 1 | 79187.69
Alimentation et batterie pour UTL y compris toutes suggestions | Moyen équipement (SSI/CFA/GTB) | 0.75 | 30 | 293.2
Serveur et CA | Grand équipement (SSI/CFA/GTB) | 0.8 | 1 | 7587.44
Poste de supervision et d'exploitation | Petit équipement (SSI/CFA/GTB) | 0.6 | 1 | 2657.62
Câblage CMSI DIS DSL DLU 2x1,5 mm² CR1 C1 | Câbles CFA | 0.9 | 1 | 8076.77
Innervation Accès Contrôlé Ascenseur | Petit équipement (SSI/CFA/GTB) | 0.6 | 1 | 4159.28
Poste fixe de bureau | Petit équipement (SSI/CFA/GTB) | 0.6 | 3 | 650.58
ECS Equipement de Contrôle et de Signalisation PKG | Petit équipement (SSI/CFA/GTB) | 0.6 | 1 | 6220.4
Détecteur IA d'ouverture intérieur y compris repérage et étiquetage des installations | Moyen équipement (SSI/CFA/GTB) | 0.75 | 48 | 120
Encadrement des équipes, suivi de projet, réunions de chantier, réunions de synthese, coordonnation des CET.... | Petit équipement (SSI/CFA/GTB) | 0.6 | 1 | 52501.5
Fourniture et installation Licences | Petit équipement (SSI/CFA/GTB) | 0.6 | 1 | 19859.17
Fourniture et pose Réseau Daisy chain | Petit équipement (SSI/CFA/GTB) | 0.6 | 1 | 166347.2
Fourniture et pose Réseau Mbus / Modbus | Petit équipement (SSI/CFA/GTB) | 0.6 | 5900 | 5.32
Câble CR1 C1 2x4 mm² | Câbles CFA | 0.9 | 1 | 14672
Câble CR1 C1 2x4 mm² | Câbles CFA | 0.9 | 1 | 949.62
GESTION TECHNIQUE DU BATIMENT TECHNIQUE | Petit équipement (SSI/CFA/GTB) | 0.6 | 1 | 0
Installation liaison Store façade | Câbles CFA | 0.9 | 1 | 118644.58
Afficheurs Dynamiques Zones | Petit équipement (SSI/CFA/GTB) | 0.6 | 10 | 593.66
OPTIONS à la demande de BEXIS | Petit équipement (SSI/CFA/GTB) | 0.6 | 1 | 0
Caméra VA dôme fixe intérieure IP y compris repérage et étiquetage des installations | Moyen équipement (SSI/CFA/GTB) | 0.75 | 146 | 971.03
Matériel DMR Relais/Rack de multiplexage / Master optique | Petit équipement (SSI/CFA/GTB) | 0.6 | 1 | 12058.66
Diffuseur lumineux | Petit équipement (SSI/CFA/GTB) | 0.6 | 175 | 113.73
Diffuseur lumineux | Petit équipement (SSI/CFA/GTB) | 0.6 | 18 | 91.21
Cordon de brassage | Petit équipement (SSI/CFA/GTB) | 0.6 | 1 | 869.48
Cordon de brassage cuivre | Petit équipement (SSI/CFA/GTB) | 0.6 | 1 | 18065.77
Console de pilotage des caméras | Moyen équipement (SSI/CFA/GTB) | 0.75 | 1 | 535.38
Console de pilotage des caméras | Moyen équipement (SSI/CFA/GTB) | 0.75 | 1 | 956.6
RESEAU 2 - CHEMINEMENT SSI | Tubes/Gaine | 0.85 | 1 | 0
Poste téléphonique banque d'accueil | Petit équipement (SSI/CFA/GTB) | 0.6 | 4 | 453.1
Poste téléphonique | Petit équipement (SSI/CFA/GTB) | 0.6 | 13 | 310.78
OBSTACLES DE PASSAGE DU HALL BUREAUX | Petit équipement (SSI/CFA/GTB) | 0.6 | 1 | 0
Serveur de vidéophonie | Grand équipement (SSI /CFA /GTB) | 0.70138 | 1 | 4670.13
- Système de lecture de plaque | Petit équipement (SSI/CFA/GTB) | 0.6 | 2 | 2757.08
- Système de lecture de plaque | Petit équipement (SSI/CFA/GTB) | 0.6 | 2 | 2757.08
RJ45 en armoire, machinerie ou local technique | Petit équipement (SSI/CFA/GTB) | 0.6 | 1 | 3957.53
RJ45 en armoire, machinerie ou local technique | Petit équipement (SSI/CFA/GTB) | 0.6 | 1 | 5597.08
Equipements Technique | Petit équipement (SSI/CFA/GTB) | 0.6 | 1 | 0
Anémométres - Pose et câblage | Câbles CFA | 0.9 | 5 | 74.36
Photovoltaique - Pose et câblage | Câbles CFA | 0.9 | 4 | 74.36
Clapet coupe feu - Pose et câblage | Câbles CFA | 0.9 | 40 | 74.36
Cuisine - Pose et câblage | Câbles CFA | 0.9 | 5 | 74.36
Plomberie - Pose et câblage | Câbles CFA | 0.9 | 19 | 74.36
- Logique câblée barrière légère/barrière lourde/Porte Basculante (commande et état) | Petit équipement (SSI/CFA/GTB) | 0.6 | 2 | 376
Câblage 1x4 paires Cat7 y compris repérage et étiquetage des liaisons | Câbles CFA | 0.9 | 60 | 3.46
Câblage 1x4 paires Cat7 y compris repérage et étiquetage des liaisons (UTL) | Câbles CFA | 0.9 | 50 | 3.7
Recette des liaisons cuivre catégorie 3et des liaisons cuivre cat6A | Câbles CFA | 0.9 | 1 | 1615.18
Innervation Accès Contrôlé E | Petit équipement (SSI/CFA/GTB) | 0.6 | 1 | 19307.43
U.A.E. DU SSI DE L'IGH | Petit équipement (SSI/CFA/GTB) | 0.6 | 1 | 0
Connecteur mâle RJ45 GTB | Petit équipement (SSI /CFA /GTB) | 0.72547 | 1 | 30436.99
Arrêt technique CTA | Petit équipement (SSI /CFA /GTB) | 0.7293 | 1 | 7086.77
Accès contrôlé type : clavier | Petit équipement (SSI/CFA/GTB) | 0.6 | 3 | 386.37
VIDEOPROTECTION DES ZONES PRIVATIVES | Petit équipement (SSI/CFA/GTB) | 0.6 | 1 | 0
Câblage CMSI SGN 1P 8/10 CR1 C1 | Câbles CFA | 0.9 | 1 | 72118.25
Détecteurs optique de fumée adressables | Moyen équipement (SSI/CFA/GTB) | 0.75 | 2440 | 166.79
Poste maitre | Petit équipement (SSI/CFA/GTB) | 0.6 | 1 | 1427.68
Poste maitre | Petit équipement (SSI/CFA/GTB) | 0.6 | 1 | 574.75
Distibution Fibre optique OM4 6 brins Liaisons RGI -> SRI | Câbles CFA | 0.9 | 1 | 55643.88
Fibre optique OM4 6 brins | Câbles CFA | 0.9 | 1 | 2192.11
Accès contrôlé type : Porte simple (Entrée) | Petit équipement (SSI/CFA/GTB) | 0.6 | 15 | 618.47
Licence client poste d'exploitation mur d'images PCS y compris paramétrage GENETEC | Grand équipement (SSI/CFA/GTB) | 0.8 | 1 | 364.5
Enrôleur/Encodeur badges y compris toutes suggestions (enrôleur encodeur gestion des badges et accueil visiteur x 2, kit de programmation) | Petit équipement (SSI/CFA/GTB) | 0.6 | 1 | 2419.26
Baie de Sonorisation Hotel | Grand équipement (SSI/CFA/GTB) | 0.8 | 1 | 5316.67
Bouton d'alarme IE y compris repérage et étiquetage des installations | Petit équipement (SSI/CFA/GTB) | 0.6 | 4 | 63.42
Autocommutateur IP | Petit équipement (SSI/CFA/GTB) | 0.6 | 1 | 10401.18
Anémométres - Module d'extension (posé et cablé sur les automates GTB SRI) | Grand équipement (SSI/CFA/GTB) | 0.8 | 5 | 553.28
Cuisine - Module d'extension (posé et cablé sur les automates GTB SRI) | Grand équipement (SSI/CFA/GTB) | 0.8 | 5 | 376.46
Photovoltaique - Module d'extension (posé et cablé sur les automates GTB SRI) | Grand équipement (SSI/CFA/GTB) | 0.8 | 4 | 420.67
Ascenseurs - Module d'extension (posé et cablé sur les automates GTB SRI) | Grand équipement (SSI/CFA/GTB) | 0.8 | 20 | 376.46
Clapet coupe feu - Module d'extension (posé et cablé sur les automates GTB SRI) | Grand équipement (SSI/CFA/GTB) | 0.8 | 40 | 376.46
Plomberie - Module d'extension (posé et cablé sur les automates GTB SRI) | Grand équipement (SSI/CFA/GTB) | 0.8 | 19 | 413.69
Accessoires et coupleurs | Petit équipement (SSI/CFA/GTB) | 0.6 | 1 | 15087.49
Equipements Centralisés Confort et Technique | Petit équipement (SSI/CFA/GTB) | 0.6 | 1 | 0
Accessoires, Coude 90°/45°, Té, Manchon, Points de prélévements, etc | Petit équipement (SSI/CFA/GTB) | 0.6 | 1 | 3845.55
Automate type ASP | Grand équipement (SSI/CFA/GTB) | 0.8 | 46 | 1679.51
Recette des liaisons optiques OM4 | Câbles CFA | 0.9 | 1 | 10832.37
Ascenseur - Pose et câblage | Câbles CFA | 0.9 | 20 | 74.36
Coffret de relayage moteur de désenfumage CCR | Moyen équipement (SSI /CFA /GTB) | 0.75917 | 188 | 37.18
Jarretière optique | Petit équipement (SSI/CFA/GTB) | 0.6 | 1 | 2228.72
Tiroir optique (compris connecteurs SC duplex) | Petit équipement (SSI/CFA/GTB) | 0.6 | 1 | 23733.47
Tiroir optique (compris connecteurs SC duplex) | Petit équipement (SSI/CFA/GTB) | 0.6 | 1 | 2565.91
Caméra VC dôme mobile extérieure IP y compris repérage et étiquetage des installations | Moyen équipement (SSI/CFA/GTB) | 0.75 | 6 | 3879.74
CHEMINS DE CÂBLES | Câbles CFA | 0.76645 | 1 | 0
Détecteurs de flamme adressables | Moyen équipement (SSI/CFA/GTB) | 0.75 | 6 | 2484.43
Armoire de gestion des clés y compris repérage et étiquetage des installations | Petit équipement (SSI/CFA/GTB) | 0.6 | 1 | 11823.52
- Logique câblée barrière (commande et état) | Petit équipement (SSI/CFA/GTB) | 0.6 | 2 | 94
Base de données de la supervision | Petit équipement (SSI/CFA/GTB) | 0.6 | 1 | 139827.6
Interphones d'urgence | Petit équipement (SSI/CFA/GTB) | 0.6 | 8 | 573.07
Réarmement CCF et VCF | Petit équipement (SSI/CFA/GTB) | 0.6 | 1 | 211594.25
Fourreaux | Tubes/Gaine | 0.85 | 1 | 444.43
Raccordement Equipements Terminaux | Petit équipement (SSI/CFA/GTB) | 0.6 | 1 | 0
Portillon ouvrant à la française | Petit équipement (SSI/CFA/GTB) | 0.6 | 2 | 6342.18
Unité de Traitement Locale | Petit équipement (SSI/CFA/GTB) | 0.6 | 17 | 2926.47
- Antenne de lecture à puce sans contact entrée | Petit équipement (SSI/CFA/GTB) | 0.6 | 1 | 529.6
- Antenne de lecture à puce sans contact entrée | Petit équipement (SSI/CFA/GTB) | 0.6 | 2 | 529.6
- Antenne de lecture à puce sans contact entrée | Petit équipement (SSI/CFA/GTB) | 0.6 | 77 | 529.6
- Antenne de lecture à puce sans contact entrée | Petit équipement (SSI/CFA/GTB) | 0.6 | 3 | 529.6
- Antenne de lecture à puce sans contact | Petit équipement (SSI/CFA/GTB) | 0.6 | 9 | 529.6
- Antenne de lecture à puce sans contact entrée | Petit équipement (SSI/CFA/GTB) | 0.6 | 18 | 529.6
- Antenne de lecture à puce sans contact entrée | Petit équipement (SSI/CFA/GTB) | 0.6 | 34 | 529.6
- Antenne de lecture à puce sans contact entrée | Petit équipement (SSI/CFA/GTB) | 0.6 | 2 | 529.6
- Antenne de lecture à puce sans contact sortie | Petit équipement (SSI/CFA/GTB) | 0.6 | 18 | 529.6
- Antenne de lecture à puce sans contact sortie | Petit équipement (SSI/CFA/GTB) | 0.6 | 2 | 529.6
Non stop Appareil Elévateur NSA | Petit équipement (SSI/CFA/GTB) | 0.6 | 1 | 32729.7
Tiroir pour liaison fibre intégré dans baie de brassage | Câbles CFA | 0.9 | 1 | 2770.97
Licence Logiciel d'application contrôle d'accès principal y compris paramétrage | Câbles CFA | 0.9 | 1 | 26862.19
Licence Logiciel gestion visiteurs y compris paramétrage ( y compris gestion de rendez vous par WEB) | Petit équipement (SSI/CFA/GTB) | 0.6 | 1 | 6680.56
Interphones de sécurité bris de glace | Moyen équipement (SSI /CFA /GTB) | 0.79181 | 319 | 514.64
M.C. DE CONTRÔLE D'ACCES | Petit équipement (SSI/CFA/GTB) | 0.6 | 1 | 0
Signalisation SAS Escalier / Intercompartiment, ASC & MC Porte palière, ASC & MC Cuvette Machinerie Trappe (hors prestation fourniture des contacts lot MIN MEX etc...) | Grand équipement (SSI/CFA/GTB) | 0.8 | 1 | 76989.58
Chargeur de bureaux 6 unités | Petit équipement (SSI/CFA/GTB) | 0.6 | 3 | 721.94
CONTRÔLE D'ACCES DES ZONES PRIVATIVES | Petit équipement (SSI/CFA/GTB) | 0.6 | 1 | 0
Points Divers - Module d'extension (posé et cablé sur les automates GTB SRI) | Grand équipement (SSI/CFA/GTB) | 0.8 | 20 | 553.28
Porte clés | Petit équipement (SSI/CFA/GTB) | 0.6 | 64 | 3.38
Terminaux portatifs radio UHF | Petit équipement (SSI/CFA/GTB) | 0.6 | 14 | 844.01
Paramétrage du logiciel principale de vidéosurveillance GENETEC | Petit équipement (SSI/CFA/GTB) | 0.6 | 1 | 3280.5
Paramétrage du logiciel back-up de vidéosurveillance GENETEC | Petit équipement (SSI/CFA/GTB) | 0.6 | 1 | 2770.2
KVM 4K, y compris toutes suggestions | Petit équipement (SSI/CFA/GTB) | 0.6 | 2 | 1242.22
Scanner DNI y compris toutes suggestions | Petit équipement (SSI/CFA/GTB) | 0.6 | 1 | 8654.7
- Logique câblée PNG (commande et etat) | Petit équipement (SSI/CFA/GTB) | 0.6 | 18 | 141
Chemins de câbles capoté 300*50 | Câbles CFA | 0.9 | 107 | 67.4
Chemins de câbles 300*50 | Câbles CFA | 0.9 | 238 | 49.45
Chemins de câbles capoté 300*50 | Câbles CFA | 0.9 | 92 | 67.4
Chemins de câbles 300*50 | Câbles CFA | 0.9 | 13031 | 40.47
Câblage SDI Déclencheur 1p Cr1 | Câbles CFA | 0.9 | 1 | 2337.1
Firewall | Petit équipement (SSI/CFA/GTB) | 0.6 | 1 | 13155.14
Fibre optique OM4 6 brins Liaisons RGI -> Locaux Opérateurs | Câbles CFA | 0.9 | 1 | -635.27
Paroi vitrée pour fermeture des accès | Petit équipement (SSI/CFA/GTB) | 0.6 | 1 | 36961.71
RADIOCOMMUNICATION DE SECURITE | Câbles CFA | 0.9 | 1 | 0
Imprimantes a badge y compris toutes suggestions | Petit équipement (SSI/CFA/GTB) | 0.6 | 1 | 589.04
Imprimante badges | Petit équipement (SSI/CFA/GTB) | 0.6 | 1 | 6066.51
Câblage CMSI DAS 2x1,5 mm² 1P 8/10 CR1 C1 | Câbles CFA | 0.9 | 1 | 566777.25
Points Divers - Pose et câblage | Câbles CFA | 0.9 | 20 | 74.36
Pupitre Micro | Petit équipement (SSI/CFA/GTB) | 0.6 | 2 | 661.17
Pupitre Micro | Petit équipement (SSI/CFA/GTB) | 0.6 | 1 | 661.17
SYSTÈME DE CONTRÔLE D'ACCES PAR BADGES | Petit équipement (SSI/CFA/GTB) | 0.6 | 1 | 0
OPTIONS à la demande d'UNIBAIL | Petit équipement (SSI/CFA/GTB) | 0.6 | 1 | 0
INTERPHONIE DE SECURITE IGH | Petit équipement (SSI/CFA/GTB) | 0.6 | 1 | 0
GESTION TECHNIQUE DU BATIMENT CONFORT | Petit équipement (SSI/CFA/GTB) | 0.6 | 1 | 0
Unité d'Aide à l'Exploitation | Petit équipement (SSI/CFA/GTB) | 0.6 | 1 | 85048.29
- Bonre d'appel VL | Petit équipement (SSI/CFA/GTB) | 0.6 | 2 | 1029.5
- Bonre d'appel VL | Petit équipement (SSI/CFA/GTB) | 0.6 | 3 | 1029.5
Prestations Technique | Grand équipement (SSI/CFA/GTB) | 0.8 | 1 | 0
Prestations technique | Grand équipement (SSI/CFA/GTB) | 0.8 | 1 | 0
Centrale IP de détection intrusion y compris paramétrage | Grand équipement (SSI/CFA/GTB) | 0.8 | 2 | 7322.9
Clapet coupe feu CCF | Petit équipement (SSI/CFA/GTB) | 0.6 | 1307 | 37.18
Serveurs (y compris cartes, accessoires et licences) | Grand équipement (SSI/CFA/GTB) | 0.8 | 1 | 46920.49
Serveurs (y compris cartes, accessoires et licences) Extension | Grand équipement (SSI/CFA/GTB) | 0.8 | 1 | 3595.52
CR1 - câbles 1 paires 8/10ème avec écran | Câbles CFA | 0.84058 | 1 | 504.6
CR1 - câbles 1 paires 8/10ème avec écran | Câbles CFA | 0.84058 | 1 | 10640
SYSTÈME DE COMPTAGE DES EFFECTIFS | Petit équipement (SSI/CFA/GTB) | 0.6 | 1 | 0
Panneau de brassage Télécom | Petit équipement (SSI/CFA/GTB) | 0.6 | 1 | 393.47
Boitier de décondamnation d'urgence | Petit équipement (SSI/CFA/GTB) | 0.6 | 5 | 181.28
Comptage de personnes - câblage | Câbles CFA | 0.9 | 2 | 120
Test des liaisons | Câbles CFA | 0.9 | 1 | 316.7
Recette des liaisons cuivre catégorie 6a | Câbles CFA | 0.9 | 1 | 26700.84
Licence client poste d'exploitation PCS/Bureaux OS y compris paramétrage GENETEC | Petit équipement (SSI/CFA/GTB) | 0.6 | 6 | 364.5
Couverture INPT | Petit équipement (SSI/CFA/GTB) | 0.6 | 1 | 86207.76
Mesures de couverture Wifi | Petit équipement (SSI/CFA/GTB) | 0.6 | 1 | 10591.35
Panneau guide-cordons | Petit équipement (SSI/CFA/GTB) | 0.6 | 1 | 638.92
Panneau guide-cordons | Petit équipement (SSI/CFA/GTB) | 0.6 | 1 | 2857.4
Panneau guide cordons | Petit équipement (SSI/CFA/GTB) | 0.6 | 1 | 35.5
Câblage SDI détecteurs 1p Cr1 | Câbles CFA | 0.9 | 1 | 134288
Rebouchage dans les parois bétons et maçonnées | Petit équipement (SSI/CFA/GTB) | 0.6 | 1 | 81355.68
Mur d'images du PC Sûreté (2 écrans 50'' + support + unité de gestion) | Grand équipement (SSI/CFA/GTB) | 0.8 | 2 | 4085.61
VIDEOPHONIE D'ACCES DES ZONES PRIVATIVES | Petit équipement (SSI/CFA/GTB) | 0.6 | 1 | 0
Assitance au Commissioning | Petit équipement (SSI/CFA/GTB) | 0.6 | 1 | 12028.5
Mur d'images du PC Hotel (1 écran 50'' + support + unité de gestion) | Grand équipement (SSI/CFA/GTB) | 0.8 | 1 | 4438.35
Distribution Fibre Optique OM4 6 brins | Câbles CFA | 0.85809 | 1 | 3212.12
Points Divers - Ingénierie | Petit équipement (SSI/CFA/GTB) | 0.6 | 20 | 787.93
Témoin de commercialisation | Petit équipement (SSI/CFA/GTB) | 0.6 | 1 | 2550
Module adressable déporté 2 LT 8LC: MEA | Petit équipement (SSI/CFA/GTB) | 0.6 | 1 | 265165.24
Incidence mensuelle d'un allongement du délai des travaux | Petit équipement (SSI/CFA/GTB) | 0.6 | 1 | 50723
Caméra dôme fixe intérieur multi-capteurs | Moyen équipement (SSI/CFA/GTB) | 0.75 | 7 | 1864.78
Matériel déporté principal : MD20 | Petit équipement (SSI/CFA/GTB) | 0.6 | 22 | 2919.65
Câblage et supports Technique | Câbles CFA | 0.9 | 1 | 0
Batterie centrale IP de détection intrusion | Grand équipement (SSI/CFA/GTB) | 0.8 | 1 | 123.96
Chargeur-batterie pour systèmes de verrouillage | Petit équipement (SSI/CFA/GTB) | 0.6 | 17 | 660.93
Commutateur optique cœur de réseau | Petit équipement (SSI/CFA/GTB) | 0.6 | 1 | 29253.77
Caméra dôme fixe intérieur | Moyen équipement (SSI/CFA/GTB) | 0.75 | 34 | 1111.7
- Prestation ascensoriste | Grand équipement (SSI/CFA/GTB) | 0.8 | 1 | 20412
Câblage HP 2 x 2.5 mm² | Câbles CFA | 0.9 | 1 | 19620
Câblage HP 2 x 2.5 mm² | Câbles CFA | 0.9 | 1 | 7848
Cuisine - câblage | Câbles CFA | 0.9 | 5 | 120
Plomberie - câblage | Câbles CFA | 0.9 | 19 | 120
Clapet coupe feu - câblage | Câbles CFA | 0.9 | 40 | 120
Anémométres - câblage | Câbles CFA | 0.9 | 5 | 120
Photovoltaique - câblage | Câbles CFA | 0.9 | 4 | 120
Câblage | Câbles CFA | 0.9 | 1 | 0
SYSTEME DE SECURITE INCENDIE IGH | Petit équipement (SSI/CFA/GTB) | 0.6 | 1 | 0
Prestations mise en service et essai | Grand équipement (SSI/CFA/GTB) | 0.8 | 1 | 11806.37
Antenne TNT/FM | Petit équipement (SSI/CFA/GTB) | 0.6 | 1 | 276.92
Antenne intérieure | Petit équipement (SSI/CFA/GTB) | 0.6 | 1 | 21291.66
Antenne extérieure | Petit équipement (SSI/CFA/GTB) | 0.6 | 1 | 5598.96
Antenne TV/Parabole | Petit équipement (SSI/CFA/GTB) | 0.6 | 2 | 858.1
Equipements centraux | Petit équipement (SSI/CFA/GTB) | 0.6 | 1 | 0
Equipements | Petit équipement (SSI/CFA/GTB) | 0.6 | 1 | 0
Equipements CA | Petit équipement (SSI/CFA/GTB) | 0.6 | 1 | 0
Equipements Centralisés | Petit équipement (SSI/CFA/GTB) | 0.6 | 1 | 0
Equipements Centralisés | Petit équipement (SSI/CFA/GTB) | 0.6 | 1 | 0
Mise en service et essais | Petit équipement (SSI/CFA/GTB) | 0.6 | 1 | 3677.08
Essais et mise en service | Petit équipement (SSI/CFA/GTB) | 0.6 | 1 | 29744
Essais et mise en service | Petit équipement (SSI/CFA/GTB) | 0.6 | 1 | 29744
Parramétrage, mise en service et essais | Petit équipement (SSI/CFA/GTB) | 0.6 | 1 | 6361.18
Chemins de câbles 400*50 | Câbles CFA | 0.9 | 314 | 45.14
Chemins de câbles 400*50 | Câbles CFA | 0.9 | 48 | 45.14
Licence logiciel Armoire de gestion des clés y compris paramétrage | Petit équipement (SSI/CFA/GTB) | 0.6 | 1 | 473.85
SYSTÈME DE CAPTATION ET DE DISTRIBUTION TV | Câbles CFA | 0.87675 | 1 | 0
Paramétrage et Mise en service | Petit équipement (SSI/CFA/GTB) | 0.6 | 1 | 33529.19
SONORISATION | Petit équipement (SSI/CFA/GTB) | 0.6 | 1 | 0
SONORISATION | Petit équipement (SSI/CFA/GTB) | 0.6 | 1 | 0
- Boite de raccordement local | Petit équipement (SSI/CFA/GTB) | 0.6 | 2 | 155.28
- Boite de raccordement local | Petit équipement (SSI/CFA/GTB) | 0.6 | 18 | 155.28
- Boite de raccordement local | Petit équipement (SSI/CFA/GTB) | 0.6 | 2 | 155.28
- Boite de raccordement local | Petit équipement (SSI/CFA/GTB) | 0.6 | 34 | 155.28
- Boite de raccordement local | Petit équipement (SSI/CFA/GTB) | 0.6 | 9 | 155.28
- Boite de raccordement local | Petit équipement (SSI/CFA/GTB) | 0.6 | 77 | 155.28
- Boite de raccordement local | Petit équipement (SSI/CFA/GTB) | 0.6 | 3 | 155.28
- Boite de raccordement local | Petit équipement (SSI/CFA/GTB) | 0.6 | 1 | 155.28
Passerelles GTE (reprise des points communiquant) | Petit équipement (SSI/CFA/GTB) | 0.6 | 1 | 45747.53
Etude de couverture | Petit équipement (SSI/CFA/GTB) | 0.6 | 1 | 3822
Etude de couverture théorique | Petit équipement (SSI/CFA/GTB) | 0.6 | 1 | 3958.71
Ascenseur - câblage | Câbles CFA | 0.9 | 20 | 120
Equipements terminaux | Petit équipement (SSI/CFA/GTB) | 0.6 | 1 | 0
Canalisations et supports | Petit équipement (SSI/CFA/GTB) | 0.6 | 1 | 0
Canalisations et supports | Petit équipement (SSI/CFA/GTB) | 0.6 | 1 | 0
Equipement Centralisé | Petit équipement (SSI/CFA/GTB) | 0.6 | 1 | 0
Combiné écran-clavier-souris rackable | Petit équipement (SSI/CFA/GTB) | 0.6 | 2 | 1909.36
Déverouillage issues de secours contrôlées DEV | Petit équipement (SSI/CFA/GTB) | 0.6 | 1 | 6527.29
Développement page d'accueil | Petit équipement (SSI/CFA/GTB) | 0.6 | 1 | 4222.62
Fournitures diverses | Petit équipement (SSI/CFA/GTB) | 0.6 | 1 | 3535.67
RESEAU 1 - CHEMINEMENT TELECOM & OP | Tubes/Gaine | 0.85 | 1 | 0
- Bouton poussoir | Petit équipement (SSI/CFA/GTB) | 0.6 | 1 | 85.29
Supportage, fixation, divers accessoires | Petit équipement (SSI/CFA/GTB) | 0.6 | 1 | 785.6
Supportage, fixation, divers accessoires | Petit équipement (SSI/CFA/GTB) | 0.6 | 1 | 15352.44
Caméra VB bullet | Moyen équipement (SSI/CFA/GTB) | 0.75 | 31 | 0
Caméra bullet | Moyen équipement (SSI/CFA/GTB) | 0.75 | 31 | 866.05
Supportage, fixation, divers accessoires | Petit équipement (SSI/CFA/GTB) | 0.6 | 1 | 1964
VIDEOPROTECTION | Petit équipement (SSI/CFA/GTB) | 0.6 | 1 | 0
Plomberie - Ingénierie | Petit équipement (SSI/CFA/GTB) | 0.6 | 19 | 1011.86
Supportage, fixation, divers accessoires | Petit équipement (SSI/CFA/GTB) | 0.6 | 1 | 6265.16
Cuisine - Ingénierie | Petit équipement (SSI/CFA/GTB) | 0.6 | 5 | 1407.76
Ascenseurs - Ingénierie | Petit équipement (SSI/CFA/GTB) | 0.6 | 20 | 824.7
Supportage, fixation, divers accessoires DIS DSL DLU | Petit équipement (SSI/CFA/GTB) | 0.6 | 1 | 2361.45
Anémométres - Ingénierie | Petit équipement (SSI/CFA/GTB) | 0.6 | 5 | 420.23
Supportage, fixation, divers accessoires | Petit équipement (SSI/CFA/GTB) | 0.6 | 1 | 176.76
Photovoltaique - Ingénierie | Petit équipement (SSI/CFA/GTB) | 0.6 | 4 | 2017.08
REBOUCHEMENTS COUPE-FEU | Petit équipement (SSI/CFA/GTB) | 0.6 | 1 | 0
Calfeutrement | Petit équipement (SSI/CFA/GTB) | 0.6 | 1 | 60587.52
Contrôleur multimétiers STR | Moyen équipement (SSI/CFA/GTB) | 0.75 | 1600 | 304.24
Contrôleur multimétiers CFO | Moyen équipement (SSI/CFA/GTB) | 0.75 | 1 | 68783
Matériel Actif Réparti | Petit équipement (SSI/CFA/GTB) | 0.6 | 5 | 7847.73
Supportage, fixation, divers accessoires CMSI SGN | Petit équipement (SSI/CFA/GTB) | 0.6 | 1 | 11281.13
Supportage, fixation, divers accessoires DIS DSL DLU | Petit équipement (SSI/CFA/GTB) | 0.6 | 1 | 18511.95
Vidéophone secondaire | Petit équipement (SSI/CFA/GTB) | 0.6 | 30 | 2234.39
Fournitures diverses | Petit équipement (SSI/CFA/GTB) | 0.6 | 1 | 21.87
Borne Wifi | Petit équipement (SSI/CFA/GTB) | 0.6 | 1 | 35483.45
Bouton DM BP CAC | Petit équipement (SSI/CFA/GTB) | 0.6 | 44 | 176.42
- DM Vert | Petit équipement (SSI/CFA/GTB) | 0.6 | 18 | 103.45
- DM Vert | Petit équipement (SSI/CFA/GTB) | 0.6 | 1 | 372.46
Incidence RICT | Petit équipement (SSI/CFA/GTB) | 0.6 | 1 | 30278.08
Contrôleur multimétiers CVC | Moyen équipement (SSI/CFA/GTB) | 0.75 | 1 | 62834.2
Contrôleur multimétiers CVC | Moyen équipement (SSI/CFA/GTB) | 0.75 | 1690 | 321.06
Contrôleur multimétiers CFO | Moyen équipement (SSI/CFA/GTB) | 0.75 | 1850 | 267.06
Supportage, fixation, divers accessoires | Petit équipement (SSI/CFA/GTB) | 0.6 | 1 | 3207.59
Capteurs | Petit équipement (SSI/CFA/GTB) | 0.6 | 74 | 1512.56
Canalisations | Petit équipement (SSI/CFA/GTB) | 0.6 | 1 | 0
Supportage, fixation, divers accessoires | Petit équipement (SSI/CFA/GTB) | 0.6 | 1 | 2217.5
Goulotte | Petit équipement (SSI/CFA/GTB) | 0.6 | 1 | 576.24
Vidéophone secondaire | Petit équipement (SSI/CFA/GTB) | 0.6 | 4 | 2356.93
Diffuseur sonore | Petit équipement (SSI/CFA/GTB) | 0.6 | 1150 | 70.86
Clapet coupe feu - Ingénierie | Petit équipement (SSI/CFA/GTB) | 0.6 | 40 | 656.61
Supportage, fixation, divers accessoires | Petit équipement (SSI/CFA/GTB) | 0.6 | 1 | 30871.47
Fournitures diverses | Petit équipement (SSI/CFA/GTB) | 0.6 | 1 | 4768.55
Potelet | Petit équipement (SSI/CFA/GTB) | 0.6 | 3 | 578.93
Crosse | Petit équipement (SSI/CFA/GTB) | 0.6 | 2 | 251.2
RESEAU 3 - CHEMINEMENT SGX | Tubes/Gaine | 0.85 | 1 | 0
ENCOFFREMENTS COUPE-FEU | Petit équipement (SSI/CFA/GTB) | 0.6 | 1 | 0
Goulotte | Petit équipement (SSI/CFA/GTB) | 0.6 | 1 | 658.56
Supportage, fixation, divers accessoires | Petit équipement (SSI/CFA/GTB) | 0.6 | 1 | 1691.87
Supportage, fixation, divers accessoires | Petit équipement (SSI/CFA/GTB) | 0.6 | 1 | 4252.79
Plafonnier | Petit équipement (SSI/CFA/GTB) | 0.6 | 100 | 87.08
RESEAU "SMART" | Petit équipement (SSI/CFA/GTB) | 0.6 | 1 | 0
Parramètrage, configuration, mise en service et essais | Petit équipement (SSI/CFA/GTB) | 0.6 | 1 | 8206.58
Vidéophone principal | Petit équipement (SSI/CFA/GTB) | 0.6 | 5 | 1821.92
Vidéophone principal | Petit équipement (SSI/CFA/GTB) | 0.6 | 2 | 1707.03
- Boucle de détection | Petit équipement (SSI/CFA/GTB) | 0.6 | 2 | 851.48
- Boucle de détection | Petit équipement (SSI/CFA/GTB) | 0.6 | 2 | 851.48
Logiciel d'exploitation pour 1 an | Petit équipement (SSI/CFA/GTB) | 0.6 | 1 | 40691.21
Afficheurs Dynamiques PCS | Petit équipement (SSI/CFA/GTB) | 0.6 | 20 | 1708.49
Caméras videosurveillance | Moyen équipement (SSI/CFA/GTB) | 0.75 | 1 | 0
Déclencheur manuel | Petit équipement (SSI/CFA/GTB) | 0.6 | 16 | 93.72
SYSTÈME DE TELEPHONIE DES SERVICES GENERAUX | Petit équipement (SSI/CFA/GTB) | 0.6 | 1 | 0
Equipements déportés terminaux | Petit équipement (SSI/CFA/GTB) | 0.6 | 1 | 0
Equipements déportés UTL | Moyen équipement (SSI/CFA/GTB) | 0.75 | 1 | 0
Equipements Terminaux et Déportés SDI CMSI | Petit équipement (SSI/CFA/GTB) | 0.6 | 1 | 0
Equipements Terminaux et Déportés SDI CMSI | Petit équipement (SSI/CFA/GTB) | 0.6 | 1 | 0
RESEAU 3 - CHEMINEMENT CFA-GTB | Tubes/Gaine | 0.85 | 1 | 0
Equipements déportés Confort Bureau | Petit équipement (SSI/CFA/GTB) | 0.6 | 1 | 0
Equipements Centralisés SDI CMSI | Petit équipement (SSI/CFA/GTB) | 0.6 | 1 | 0
Equipements Centralisés SDI CMSI | Petit équipement (SSI/CFA/GTB) | 0.6 | 1 | 0
ARMOIRE A CLES | Petit équipement (SSI/CFA/GTB) | 0.6 | 1 | 0
SYSTÈME DE VIDEOPHONIE D'ACCES | Petit équipement (SSI/CFA/GTB) | 0.6 | 1 | 0
CABLAGE VDI PRIVATIF | Petit équipement (SSI/CFA/GTB) | 0.6 | 1 | 0
Câblage et supports | Câbles CFA | 0.9 | 1 | 0
Câblage et supports | Câbles CFA | 0.9 | 1 | 2996.01
Câblage et supports | Câbles CFA | 0.9 | 1 | 0
Câblage et supports | Câbles CFA | 0.9 | 1 | 0
Annexe 6 : Interruption des travaux pour cause de JO 2024 du 15 juillet au 8 septembre | Petit équipement (SSI/CFA/GTB) | 0.6 | 1 | 34427
Chemins de câbles capoté 200*50 | Câbles CFA | 0.9 | 19 | 51.27
Chemins de câbles 100*50 | Câbles CFA | 0.9 | 9 | 27.48
Chemins de câbles 150*50 | Câbles CFA | 0.9 | 182 | 30.22
Chemins de câbles 200*50 | Câbles CFA | 0.9 | 873 | 30.59
Paramétrage, essais et mise en service | Petit équipement (SSI/CFA/GTB) | 0.6 | 1 | 21349.86
Paramétrage, essais et mise en service | Petit équipement (SSI/CFA/GTB) | 0.6 | 1 | 743.6
Paramétrage, essais et mise en service | Petit équipement (SSI/CFA/GTB) | 0.6 | 1 | 27364.48
Paramétrage, intégration et animation des vues graphiques (IHM VIDEO SURVEILLANCE) | Petit équipement (SSI/CFA/GTB) | 0.6 | 1 | 37154.58
INTERPHONIE D'URGENCE PKG | Petit équipement (SSI/CFA/GTB) | 0.6 | 1 | 0
Points Divers - câblage | Câbles CFA | 0.9 | 20 | 120
Paramétrages | Petit équipement (SSI/CFA/GTB) | 0.6 | 1 | 14508.9
Ensemble des vues graphiques | Petit équipement (SSI/CFA/GTB) | 0.6 | 1 | 114345
- Logique câblée interface machinerie | Petit équipement (SSI/CFA/GTB) | 0.6 | 3 | 211.5
SYSTÈME DE DETECTION INTRUSION | Petit équipement (SSI/CFA/GTB) | 0.6 | 1 | 0
Câblage et supports Confort | Câbles CFA | 0.9 | 1 | 0
Equipements intrusion | Petit équipement (SSI/CFA/GTB) | 0.6 | 1 | 0
Rédaction de l'analyse fonctionnelle sûreté | Petit équipement (SSI/CFA/GTB) | 0.6 | 1 | 16689.71
Supportage, fixation, divers accessoires SDI | Petit équipement (SSI/CFA/GTB) | 0.6 | 1 | 32606.49
Supportage, fixation, divers accessoires SDI | Petit équipement (SSI/CFA/GTB) | 0.6 | 1 | 546.37
Programmation, mise en service, essais | Petit équipement (SSI/CFA/GTB) | 0.6 | 1 | 2676.96
Programmation, mise en service, essais | Petit équipement (SSI/CFA/GTB) | 0.6 | 1 | 1030.27
RESEAU WIFI SERVICES GENERAUX | Petit équipement (SSI/CFA/GTB) | 0.6 | 1 | 0
Bâtiment Témoin | Petit équipement (SSI/CFA/GTB) | 0.6 | 1 | 9266
Panneau entrée interdite | Petit équipement (SSI/CFA/GTB) | 0.6 | 2 | 283.98
Câblage intrusion | Câbles CFA | 0.9 | 1 | 0
CABLAGE VDI SERVICES GENERAUX | Petit équipement (SSI/CFA/GTB) | 0.6 | 1 | 0
Témoin du Hall de Tour - HORS ECLAIRAGE | Petit équipement (SSI/CFA/GTB) | 0.6 | 1 | 3265
Système CA | Petit équipement (SSI/CFA/GTB) | 0.6 | 1 | 0
Programmation, paramétrage, mise en service et essais | Petit équipement (SSI/CFA/GTB) | 0.6 | 1 | 1598.69
Formation a la supervision | Petit équipement (SSI/CFA/GTB) | 0.6 | 3 | 1536.57
Câblage videosurveillance | Câbles CFA | 0.9 | 1 | 0
Supportage, fixation, divers accessoires CMSI DAS | Petit équipement (SSI/CFA/GTB) | 0.6 | 1 | 53008.89
Paramétrage, intégration et animation des vues graphiques (IHM CA - VIDEO SURVEILLANCE - INTERPHONIE/VIDEOPHONIE - INTRUSION - ARMOIRES A CLES) | Petit équipement (SSI/CFA/GTB) | 0.6 | 1 | 113652
Dossier Etudes d'Exécution | Petit équipement (SSI/CFA/GTB) | 0.6 | 1 | 753555.08
Prestations | Grand équipement (SSI/CFA/GTB) | 0.8 | 1 | 0
Prestations | Grand équipement (SSI/CFA/GTB) | 0.8 | 1 | 0
Complément programmation et paramétrage | Petit équipement (SSI/CFA/GTB) | 0.6 | 1 | 12990.89
Complément programmation et paramétrage | Petit équipement (SSI/CFA/GTB) | 0.6 | 1 | 20781.4
SYSTÈME DE SECURITE INCENDIE DU PARKING | Petit équipement (SSI/CFA/GTB) | 0.6 | 1 | 0
ANALYSE FONCTIONNELLE SURETE | Petit équipement (SSI/CFA/GTB) | 0.6 | 1 | 0
Programmation, paramétrage, mise en service, essais | Petit équipement (SSI/CFA/GTB) | 0.6 | 1 | 159497.67
Paramétrage | Petit équipement (SSI/CFA/GTB) | 0.6 | 1 | 5967.58
Prestations techniques, configuration, paramétrage, mise en service et essais | Grand équipement (SSI/CFA/GTB) | 0.8 | 1 | 3381.63
Prestations techniques, configuration, paramétrage, mise en service et essais | Grand équipement (SSI/CFA/GTB) | 0.8 | 1 | 3993.79
Prestations Techniques | Grand équipement (SSI/CFA/GTB) | 0.8 | 1 | 0
Prestations techniques | Grand équipement (SSI/CFA/GTB) | 0.8 | 1 | 0
Prestations Techniques | Grand équipement (SSI/CFA/GTB) | 0.8 | 1 | 0
Prestations techniques | Grand équipement (SSI/CFA/GTB) | 0.8 | 1 | 0
Distribution Liaison 2x4p catégorie 6a Liaisons RGI -> Locaux Opérateurs | Câbles CFA | 0.95715 | 1 | 2178.25
Prestations techniques, configuration, paramétrage | Grand équipement (SSI/CFA/GTB) | 0.8 | 1 | 29639.32
Sous-total A.3.10 | Petit équipement (SSI/CFA/GTB) | 0.6 | 1 | 228473.74
Sous-total A.3.10.3 | Petit équipement (SSI/CFA/GTB) | 0.6 | 1 | 33529.19
Sous-total A.4.10 | Petit équipement (SSI/CFA/GTB) | 0.6 | 1 | 16467.53
Sous-total A.3.10.2 | Petit équipement (SSI/CFA/GTB) | 0.6 | 1 | 2217.5
Sous-total A.3.10.1 | Petit équipement (SSI/CFA/GTB) | 0.6 | 1 | 192727.05
Distribution Cuivre Liaison 4p catégorie 6a | Câbles CFA | 0.97757 | 1 | 70388.5
Distribution Cuivre Liaison 4p catégorie 6a | Câbles CFA | 0.97757 | 1 | 30136.47
Distribution Liaison 4p catégorie 6a | Câbles CFA | 0.97757 | 1 | 192865.96
Sous total non cumulé B | Petit équipement (SSI/CFA/GTB) | 0.6 | 1 | 0
Sous total non cumulé C | Petit équipement (SSI/CFA/GTB) | 0.6 | 1 | 0
Sous-total A.3.7 | Petit équipement (SSI/CFA/GTB) | 0.6 | 1 | 86207.76
Sous-total A.3.5 | Petit équipement (SSI/CFA/GTB) | 0.6 | 1 | 274842.02
Sous-total A.3.8.1 | Petit équipement (SSI/CFA/GTB) | 0.6 | 1 | 51297.31
Sous-total A.5.1.2 | Petit équipement (SSI/CFA/GTB) | 0.6 | 1 | 2331114.06
Sous-total A.5.2 | Petit équipement (SSI/CFA/GTB) | 0.6 | 1 | 576116.45
Sous-total A.5.2.4 | Petit équipement (SSI/CFA/GTB) | 0.6 | 1 | 329664.13
Sous-total A.2.2.2 | Petit équipement (SSI/CFA/GTB) | 0.6 | 1 | 283329.48
Sous-total A.7.2 | Petit équipement (SSI/CFA/GTB) | 0.6 | 1 | 635626.7
Sous-total A.2.2 | Petit équipement (SSI/CFA/GTB) | 0.6 | 1 | 469196.91
Sous-total A.2.2.3 | Petit équipement (SSI/CFA/GTB) | 0.6 | 1 | 37533.21
Sous-total A.7.2.4 | Petit équipement (SSI/CFA/GTB) | 0.6 | 1 | 0
Sous-total A.7.2.3 | Petit équipement (SSI/CFA/GTB) | 0.6 | 1 | 605736.19
Sous-total A.6.2 | Petit équipement (SSI/CFA/GTB) | 0.6 | 1 | 8076.8
Sous-total A.3.8.4 | Petit équipement (SSI/CFA/GTB) | 0.6 | 1 | 12028.58
Sous-total A.3.8 | Petit équipement (SSI/CFA/GTB) | 0.6 | 1 | 162792.69
Sous-total A.5.1.1 | Petit équipement (SSI/CFA/GTB) | 0.6 | 1 | 215416.49
Sous-total A.5.1.5 | Petit équipement (SSI/CFA/GTB) | 0.6 | 1 | 347132.78
Sous-total A.5.1.6 | Petit équipement (SSI/CFA/GTB) | 0.6 | 1 | 98883.71
Sous-total A.3.8.2 | Petit équipement (SSI/CFA/GTB) | 0.6 | 1 | 57911.81
Sous-total A.3.8.3 | Petit équipement (SSI/CFA/GTB) | 0.6 | 1 | 41554.99
Sous-total A.5.2.1 | Petit équipement (SSI/CFA/GTB) | 0.6 | 1 | 224100.92
Sous-total A.3.3.3 | Petit équipement (SSI/CFA/GTB) | 0.6 | 1 | 14775.91
Sous-total A.3.3.2 | Petit équipement (SSI/CFA/GTB) | 0.6 | 1 | 11692.3
Sous-total A.3.2.3 | Petit équipement (SSI/CFA/GTB) | 0.6 | 1 | 1365824.1
Sous-total A.3.2.4 | Petit équipement (SSI/CFA/GTB) | 0.6 | 1 | 159497.67
Sous-total A.3.2 | Petit équipement (SSI/CFA/GTB) | 0.6 | 1 | 2616805.54
Sous-total A.3.3.1 | Petit équipement (SSI/CFA/GTB) | 0.6 | 1 | 6220.4
Sous-total A.5.2.3 | Petit équipement (SSI/CFA/GTB) | 0.6 | 1 | 8551.4
Sous-total A.7.3 | Petit équipement (SSI/CFA/GTB) | 0.6 | 1 | 79187.69
Sous-total A.2.1 | Petit équipement (SSI/CFA/GTB) | 0.6 | 1 | 41823.17
Sous-total A.4.3 | Petit équipement (SSI/CFA/GTB) | 0.6 | 1 | 563645.54
Sous-total A.4.3.4 | Petit équipement (SSI/CFA/GTB) | 0.6 | 1 | 89592.7
Sous-total A.3.4 | Petit équipement (SSI/CFA/GTB) | 0.6 | 1 | 174292.26
Sous-total A.5.2.2 | Petit équipement (SSI/CFA/GTB) | 0.6 | 1 | 13800
Sous-total A.3.3 | Petit équipement (SSI/CFA/GTB) | 0.6 | 1 | 34287.3
Sous-total A.3.3.4 | Petit équipement (SSI/CFA/GTB) | 0.6 | 1 | 1598.69
Sous-total A.3.6 | Petit équipement (SSI/CFA/GTB) | 0.6 | 1 | 10484.74
Sous-total A.5.1 | Petit équipement (SSI/CFA/GTB) | 0.6 | 1 | 2992547.04
Sous-total A.4.9.1 | Petit équipement (SSI/CFA/GTB) | 0.6 | 1 | 55279.65
Sous-total A.6.4.2 | Petit équipement (SSI/CFA/GTB) | 0.6 | 1 | 60985.8
Sous-total A.6.4.3 | Petit équipement (SSI/CFA/GTB) | 0.6 | 1 | 37642.34
Sous-total A.6.3 | Petit équipement (SSI/CFA/GTB) | 0.6 | 1 | 13872.05
Sous-total A.3.2.1 | Petit équipement (SSI/CFA/GTB) | 0.6 | 1 | 162615.56
Sous-total A.3.2.2 | Petit équipement (SSI/CFA/GTB) | 0.6 | 1 | 928868.21
Sous-total A.2.3 | Petit équipement (SSI/CFA/GTB) | 0.6 | 1 | 224249.94
Sous-total A.6.6 | Petit équipement (SSI/CFA/GTB) | 0.6 | 1 | 68815.88
Sous-total A.4.2 | Petit équipement (SSI/CFA/GTB) | 0.6 | 1 | 83488.39
Sous-total A.4.3.1 | Petit équipement (SSI/CFA/GTB) | 0.6 | 1 | 169391.39
Sous-total A.6.1 | Petit équipement (SSI/CFA/GTB) | 0.6 | 1 | 150244.36
Sous-total A.4.9.2 | Petit équipement (SSI/CFA/GTB) | 0.6 | 1 | 26847.55
Sous-total A.4.9.3 | Petit équipement (SSI/CFA/GTB) | 0.6 | 1 | 45756.78
Sous-total A.4.1 | Petit équipement (SSI/CFA/GTB) | 0.6 | 1 | 16689.71
Sous-total A.2.5 | Petit équipement (SSI/CFA/GTB) | 0.6 | 1 | 90342.76
Sous-total A.2.8 | Petit équipement (SSI/CFA/GTB) | 0.6 | 1 | 22110.65
Sous-total A.4.9.5 | Petit équipement (SSI/CFA/GTB) | 0.6 | 1 | 4282.31
Sous-total A.4.9.4 | Petit équipement (SSI/CFA/GTB) | 0.6 | 1 | 165048.82
Sous-total A.4.9 | Petit équipement (SSI/CFA/GTB) | 0.6 | 1 | 297215.11
Sous-total A.4.8.2 | Petit équipement (SSI/CFA/GTB) | 0.6 | 1 | 30377.41
Sous-total A.6.4.1 | Petit équipement (SSI/CFA/GTB) | 0.6 | 1 | 9071.66
Sous-total A.2.4 | Petit équipement (SSI/CFA/GTB) | 0.6 | 1 | 22221.3
Sous-total A.6.4.4 | Petit équipement (SSI/CFA/GTB) | 0.6 | 1 | 27719.5
Sous-total A.7.2.1 | Petit équipement (SSI/CFA/GTB) | 0.6 | 1 | 27613.64
Sous-total A.6.7 | Petit équipement (SSI/CFA/GTB) | 0.6 | 1 | 40263.63
Sous-total A.4.7 | Petit équipement (SSI/CFA/GTB) | 0.6 | 1 | 107931
Sous-total A.4.3.2 | Petit équipement (SSI/CFA/GTB) | 0.6 | 1 | 131986.72
Sous-total A.4.6 | Petit équipement (SSI/CFA/GTB) | 0.6 | 1 | 325460.05
Sous-total A.4.8.3 | Petit équipement (SSI/CFA/GTB) | 0.6 | 1 | 20399.97
Sous-total A.4.8 | Petit équipement (SSI/CFA/GTB) | 0.6 | 1 | 86897
Sous-total A.4.3.3 | Petit équipement (SSI/CFA/GTB) | 0.6 | 1 | 172674.73
Sous-total A.4.8.1 | Petit équipement (SSI/CFA/GTB) | 0.6 | 1 | 36119.62
Sous-total A.6.4.5 | Petit équipement (SSI/CFA/GTB) | 0.6 | 1 | 20781.4
Sous-total A.6.4 | Petit équipement (SSI/CFA/GTB) | 0.6 | 1 | 156200.7
Sous-total A.2.2.1 | Petit équipement (SSI/CFA/GTB) | 0.6 | 1 | 148334.22
Sous-total A.7.7 | Petit équipement (SSI/CFA/GTB) | 0.6 | 1 | 60587.52
Sous-total A.7.2.2 | Petit équipement (SSI/CFA/GTB) | 0.6 | 1 | 2276.87
Gaine circulaire en acier galvanisé - Ø 125 | Gaine circulaire en acier galvanisé | 0.95 | 352 | 44.45
Gaine circulaire en acier galvanisé - Ø 125 | Gaine circulaire en acier galvanisé | 0.95 | 88 | 44.45
Gaine circulaire en acier galvanisé - Ø 125 | Gaine circulaire en acier galvanisé | 0.95 | 70 | 44.45
Gaine circulaire en acier galvanisé - Ø 125 | Gaine circulaire en acier galvanisé | 0.95 | 271 | 44.45
Gaine circulaire en acier galvanisé - Ø 125 | Gaine circulaire en acier galvanisé | 0.95 | 17 | 44.45
Gaine circulaire en acier galvanisé - Ø 125 | Gaine circulaire en acier galvanisé | 0.95 | 17 | 44.45
Calorifuge EG en Local Technique finition PVC - ép. 50 | Calorifuge CVCD | 0.9 | 123 | 73.44
Calorifuge EG en Local Technique finition PVC - ép. 50 | Calorifuge CVCD | 0.9 | 14 | 73.44
Gaine circulaire en acier galvanisé - Ø 200 | Gaine circulaire en acier galvanisé | 0.95 | 87 | 53.29
Gaine circulaire en acier galvanisé - Ø 200 | Gaine circulaire en acier galvanisé | 0.95 | 22 | 53.29
Gaine circulaire en acier galvanisé - Ø 200 | Gaine circulaire en acier galvanisé | 0.95 | 4 | 53.29
Gaine circulaire en acier galvanisé - Ø 200 | Gaine circulaire en acier galvanisé | 0.95 | 11 | 53.29
Gaine circulaire en acier galvanisé - Ø 200 | Gaine circulaire en acier galvanisé | 0.95 | 27 | 53.29
Calorifuge EC en Local Technique finition PVC - ép. 50 | Calorifuge CVCD | 0.9 | 6 | 53.25
Calorifuge EC en Local Technique finition PVC - ép. 40 | Calorifuge CVCD | 0.9 | 25 | 50.55
Calorifuge EC en Local Technique finition PVC - ép. 40 | Calorifuge CVCD | 0.9 | 24 | 50.55
Calorifuge EG en Local Technique finition PVC - ép. 40 | Calorifuge CVCD | 0.9 | 5 | 69.79
Calorifuge EG en Local Technique finition PVC - ép. 40 | Calorifuge CVCD | 0.9 | 10 | 69.79
Calorifuge EG en Local Technique finition PVC - ép. 40 | Calorifuge CVCD | 0.9 | 6 | 69.79
Calorifuge EG en Local Technique finition PVC - ép. 40 | Calorifuge CVCD | 0.9 | 6 | 69.79
Calorifuge EG en Local Technique finition PVC - ép. 40 | Calorifuge CVCD | 0.9 | 39 | 69.79
Calorifuge EG en Local Technique finition PVC - ép. 40 | Calorifuge CVCD | 0.9 | 4 | 69.79
Gaine circulaire en acier galvanisé - Ø 250 | Gaine circulaire en acier galvanisé | 0.95 | 17 | 61.41
Gaine circulaire en acier galvanisé - Ø 250 | Gaine circulaire en acier galvanisé | 0.95 | 18 | 61.41
Gaine circulaire en acier galvanisé - Ø 250 | Gaine circulaire en acier galvanisé | 0.95 | 15 | 61.41
Gaine circulaire en acier galvanisé - Ø 250 | Gaine circulaire en acier galvanisé | 0.95 | 10 | 61.41
Gaine circulaire en acier galvanisé - Ø 160 | Gaine circulaire en acier galvanisé | 0.95 | 82 | 47.9
Gaine circulaire en acier galvanisé - Ø 160 | Gaine circulaire en acier galvanisé | 0.95 | 6 | 47.9
Gaine circulaire en acier galvanisé - Ø 160 | Gaine circulaire en acier galvanisé | 0.95 | 12 | 47.9
Gaine circulaire en acier galvanisé - Ø 160 | Gaine circulaire en acier galvanisé | 0.95 | 104 | 47.9
Gaine circulaire en acier galvanisé - Ø 160 | Gaine circulaire en acier galvanisé | 0.95 | 4 | 47.9
Calorifuge EC en Local Technique finition PVC - ép. 30 | Calorifuge CVCD | 0.9 | 2 | 49.6
Calorifuge EC en Local Technique finition PVC - ép. 30 | Calorifuge CVCD | 0.9 | 3 | 49.6
Calorifuge EC en Local Technique finition PVC - ép. 30 | Calorifuge CVCD | 0.9 | 3 | 49.6
Calorifuge eau glacée en distribution, finition PVC - ép. 40 mm | Calorifuge CVCD | 0.9 | 70 | 63.59
Calorifuge eau glacée en distribution, finition PVC - ép. 40 mm | Calorifuge CVCD | 0.9 | 24 | 63.59
Calorifuge eau chaude en distribution, finition PVC - ép. 40 mm | Calorifuge CVCD | 0.9 | 22 | 45.8
Calorifuge eau glacée en distribution, finition PVC | Calorifuge CVCD | 0.9 | 53 | 63.59
Calorifuge eau glacée en distribution, finition PVC | Calorifuge CVCD | 0.9 | 980 | 63.59
Calorifuge gaine type Kraft alu ep. 25 mm | Calorifuge CVCD | 0.9 | 304 | 23.81
Calorifuge gaine type Kraft alu ep. 25 mm | Calorifuge CVCD | 0.9 | 92 | 23.81
Calorifuge gaine type Kraft alu ep. 25 mm | Calorifuge CVCD | 0.9 | 290 | 23.81
Calorifuge gaine type Kraft alu ep. 25 mm | Calorifuge CVCD | 0.9 | 168 | 23.81
Calorifuge gaine type Kraft alu ep. 25 mm | Calorifuge CVCD | 0.9 | 70 | 23.81
Calorifuge gaine type Kraft alu ep. 25 mm | Calorifuge CVCD | 0.9 | 94 | 23.81
Calorifuge gaine type Kraft alu ep. 25 mm | Calorifuge CVCD | 0.9 | 49 | 23.81
Calorifuge gaine type Kraft alu ep. 25 mm | Calorifuge CVCD | 0.9 | 152 | 23.81
Manutention | Divers CVC (petit équipement) | 0.5 | 1 | 122.17
Manutention | Divers CVC (petit équipement) | 0.5 | 1 | 122.17
Manutention | Divers CVC (petit équipement) | 0.5 | 1 | 183.25
Gaine rectangulaire en tôle galvanisée en distribu | Gaine rectangulaire en acier galvanisée | 0.9 | 1725 | 8.86
Gaine rectangulaire en tôle galvanisée en distribu | Gaine rectangulaire en acier galvanisée | 0.9 | 2929 | 8.86
Gaine rectangulaire en tôle galvanisée en distribu | Gaine rectangulaire en acier galvanisée | 0.9 | 1216 | 8.86
Gaine rectangulaire en tôle galvanisée en distribu | Gaine rectangulaire en acier galvanisée | 0.9 | 4031 | 8.86
Gaine rectangulaire en tôle galvanisée en distribu | Gaine rectangulaire en acier galvanisée | 0.9 | 1317 | 8.86
Gaine rectangulaire en tôle galvanisée en distribu | Gaine rectangulaire en acier galvanisée | 0.9 | 390 | 8.86
Gaine rectangulaire en tôle galvanisée en distribu | Gaine rectangulaire en acier galvanisée | 0.9 | 923 | 8.86
Gaine rectangulaire en tôle galvanisée en distribu | Gaine rectangulaire en acier galvanisée | 0.9 | 1001 | 8.86
Tube noir Tarif 1 en Distribution - DN 50 | Tube acier petit diamètre (Ø<=50mm) CVCD | 0.95 | 116 | 86.41
Tube noir Tarif 1 en Distribution - DN 50 | Tube acier petit diamètre (Ø<=50mm) CVCD | 0.95 | 183 | 86.41
Calorifuge eau chaude en distribution, finition PVC | Calorifuge CVCD | 0.9 | 1073 | 45.8
Gaine souple alu isophonique - Lg : 1 ml - Ø 125 | Gaine souple | 0.95 | 29 | 29.83
Gaine souple alu isophonique - Lg : 1 ml - Ø 125 | Gaine souple | 0.95 | 208 | 29.83
Gaine souple alu isophonique - Lg : 1 ml - Ø 125 | Gaine souple | 0.95 | 16 | 29.83
Gaine souple alu isophonique - Lg : 1 ml - Ø 125 | Gaine souple | 0.95 | 186 | 29.83
Gaine souple alu isophonique - Lg : 1.5 ml - Ø 125 | Gaine souple | 0.95 | 5 | 44.74
Tube noir Tarif 1 en Distribution - DN 40 | Tube acier petit diamètre (Ø<=50mm) CVCD | 0.95 | 184 | 72.95
Tube noir Tarif 1 en Distribution - DN 40 | Tube acier petit diamètre (Ø<=50mm) CVCD | 0.95 | 40 | 72.95
Tube noir Tarif 1 en Distribution - DN 40 | Tube acier petit diamètre (Ø<=50mm) CVCD | 0.95 | 84 | 72.95
Tube noir Tarif 1 en distribution - DN 40 | Tube acier petit diamètre (Ø<=50mm) CVCD | 0.95 | 174 | 72.96
Gaine souple alu isophonique - Lg : 1.5 ml - Ø 200 | Gaine souple | 0.95 | 13 | 49.05
Gaine souple alu isophonique - Lg : 1 ml - Ø 160 | Gaine souple | 0.95 | 4 | 31.12
Gaine souple alu isophonique - Lg : 1.5 ml - Ø 160 | Gaine souple | 0.95 | 209 | 46.68
Gaine souple alu isophonique - Lg : 1 ml - Ø 160 | Gaine souple | 0.95 | 6 | 31.12
Gaine souple alu isophonique - Lg : 1.5 ml - Ø 160 | Gaine souple | 0.95 | 60 | 46.68
Gaine souple alu isophonique - Lg : 1.5 ml - Ø 160 | Gaine souple | 0.95 | 1 | 46.68
Gaine souple alu isophonique - Lg : 1.5 ml - Ø 160 | Gaine souple | 0.95 | 20 | 46.68
Tube noir Tarif 1 en Distribution - DN 25 | Tube acier petit diamètre (Ø<=50mm) CVCD | 0.95 | 30 | 61.41
Tube noir Tarif 1 en distribution - DN 25 | Tube acier petit diamètre (Ø<=50mm) CVCD | 0.95 | 48 | 61.4
Tube noir Tarif 1 en Distribution - DN 25 | Tube acier petit diamètre (Ø<=50mm) CVCD | 0.95 | 48 | 61.41
Tube noir Tarif 1 en Distribution - DN 25 | Tube acier petit diamètre (Ø<=50mm) CVCD | 0.95 | 321 | 61.41
Tube noir Tarif 10 en Distribution - DN 100 | Tube acier grand diamètre (Ø>50mm) CVCD | 0.95 | 140 | 163.68
Tube noir Tarif 10 en Distribution - DN 80 | Tube acier grand diamètre (Ø>50mm) CVCD | 0.95 | 27 | 124.94
Gaine rectangulaire en tôle galvanisée en LT | Gaine rectangulaire en acier galvanisée | 0.9 | 912 | 9.22
Gaine rectangulaire en tôle galvanisée en LT | Gaine rectangulaire en acier galvanisée | 0.9 | 416 | 9.22
Gaine rectangulaire en tôle galvanisée en LT | Gaine rectangulaire en acier galvanisée | 0.9 | 656 | 9.22
Gaine rectangulaire en tôle galvanisée en LT | Gaine rectangulaire en acier galvanisée | 0.9 | 634 | 9.22
Gaine rectangulaire en tôle galvanisée en LT | Gaine rectangulaire en acier galvanisée | 0.9 | 833 | 9.22
Gaine rectangulaire en tôle galvanisée en LT | Gaine rectangulaire en acier galvanisée | 0.9 | 782 | 9.22
Gaine rectangulaire en tôle galvanisée en LT | Gaine rectangulaire en acier galvanisée | 0.9 | 100 | 9.22
Gaine souple alu isophonique - Lg : 1 ml - Ø 250 | Gaine souple | 0.95 | 4 | 34.77
Gaine souple alu isophonique - Lg : 1.5 ml - Ø 250 | Gaine souple | 0.95 | 12 | 52.15
Tube noir Tarif 1 en Distribution - DN 32 | Tube acier petit diamètre (Ø<=50mm) CVCD | 0.95 | 28 | 64.11
Tube noir Tarif 1 en Distribution - DN 32 | Tube acier petit diamètre (Ø<=50mm) CVCD | 0.95 | 294 | 64.11
Tube noir Tarif 1 en distribution - DN 32 | Tube acier petit diamètre (Ø<=50mm) CVCD | 0.95 | 24 | 64.12
Tube noir Tarif 1 en Distribution - DN 32 | Tube acier petit diamètre (Ø<=50mm) CVCD | 0.95 | 10 | 64.11
Tube noir Tarif 1 en distribution - DN 20 | Tube acier petit diamètre (Ø<=50mm) CVCD | 0.95 | 49 | 50.67
Tube noir Tarif 1 en Distribution - DN 20 | Tube acier petit diamètre (Ø<=50mm) CVCD | 0.95 | 308 | 50.68
Tube noir Tarif 1 en Distribution - DN 20 | Tube acier petit diamètre (Ø<=50mm) CVCD | 0.95 | 184 | 50.68
Tube noir Tarif 1 en Distribution - DN 20 | Tube acier petit diamètre (Ø<=50mm) CVCD | 0.95 | 40 | 50.68
Piège à sons rectangulaire - 2 000 m3/h | Piège à sons | 0.98 | 4 | 557.16
Piège à sons rectangulaire - 4 000 m3/h | Piège à sons | 0.98 | 2 | 668.69
Piège à sons rectangulaire - 5 000 m3/h | Piège à sons | 0.98 | 4 | 860.22
Piège à sons rectangulaire - 6 000 m3/h | Piège à sons | 0.98 | 3 | 956.22
Piège à sons rectangulaire - 1 000 m3/h | Piège à sons | 0.98 | 2 | 430.11
Piège à sons rectangulaire - 7 000 m3/h | Piège à sons | 0.98 | 3 | 956.22
Tube noir Tarif 1 en Distribution - DN 15 | Tube acier petit diamètre (Ø<=50mm) CVCD | 0.95 | 1166 | 49.9
Tube noir Tarif 1 en distribution - DN 15 | Tube acier petit diamètre (Ø<=50mm) CVCD | 0.95 | 25 | 49.91
Tube noir Tarif 1 en Distribution - DN 15 | Tube acier petit diamètre (Ø<=50mm) CVCD | 0.95 | 1889 | 49.9
Gaine circulaire en acier galvanisé - Ø 355 | Gaine circulaire en acier galvanisé | 0.95 | 4 | 80.8
Piège à sons rectangulaire - 1 750 m3/h | Piège à sons | 0.98 | 2 | 430.11
Piège à sons rectangulaire - 2 850 m3/h | Piège à sons | 0.98 | 2 | 557.16
Tube noir Tarif 10 en Distribution - DN 65 | Tube acier grand diamètre (Ø>50mm) CVCD | 0.95 | 104 | 118.12
Tube noir Tarif 10 en Distribution - DN 65 | Tube acier grand diamètre (Ø>50mm) CVCD | 0.95 | 40 | 118.12
Piège à sons rectangulaire - 3 500 m3/h | Piège à sons | 0.98 | 2 | 668.69
Piège à sons rectangulaire - 2 500 m3/h | Piège à sons | 0.98 | 4 | 430.11
Piège à sons rectangulaire - 1 500 m3/h | Piège à sons | 0.98 | 2 | 430.11
Piège à sons rectangulaire - 4 500 m3/h | Piège à sons | 0.98 | 1 | 668.69
Piège à sons rectangulaire - 2 500 m3/h | Piège à sons | 0.98 | 1 | 557.16
Piège à sons rectangulaire - 2 500 m3/h | Piège à sons | 0.98 | 1 | 557.16
Piège à sons rectangulaire - 3 500 m3/h | Piège à sons | 0.98 | 1 | 668.69
Gaine souple alu non calorifugée - Lg : 1.5 ml - Ø 125 | Gaine souple | 0.95 | 11 | 28.09
Ensemble de disconnection WATTS type BA PN 10 - DN 25 | Divers CVC (moyen équipement) | 0.55 | 1 | 569.99
Calorifuge eau chaude en LT, finition Alu | Calorifuge CVCD | 0.9 | 25 | 83.96
Tube noir Tarif 10 en Local Technique - DN 100 | Tube acier grand diamètre (Ø>50mm) CVCD | 0.95 | 12 | 246.68
Tube noir Tarif 10 en Local Technique - DN 100 | Tube acier grand diamètre (Ø>50mm) CVCD | 0.95 | 6 | 246.68
Gaine souple alu non calorifugée - Lg : 1.5 ml - Ø 200 | Gaine souple | 0.95 | 2 | 30.32
Plots antivibratiles | Divers CVC (petit équipement) | 0.8 | 1 | 330.2
Plots antivibratiles | Divers CVC (petit équipement) | 0.8 | 1 | 98.43
Plots antivibratiles | Divers CVC (petit équipement) | 0.8 | 1 | 330.2
Plots antivibratiles | Divers CVC (petit équipement) | 0.8 | 1 | 330.2
Plots antivibratiles | Divers CVC (petit équipement) | 0.8 | 1 | 98.43
Plots antivibratiles | Divers CVC (petit équipement) | 0.8 | 1 | 330.2
Plots antivibratiles | Divers CVC (petit équipement) | 0.8 | 1 | 98.43
Plots antivibratiles | Divers CVC (petit équipement) | 0.8 | 1 | 98.43
Plots antivibratiles | Divers CVC (petit équipement) | 0.8 | 1 | 330.2
Plots antivibratiles | Divers CVC (petit équipement) | 0.8 | 1 | 98.43
Plots antivibratiles | Divers CVC (petit équipement) | 0.8 | 1 | 98.43
Gaine souple alu non calorifugée - Lg : 1.5 ml - Ø 160 | Gaine souple | 0.95 | 1 | 29.11
Tube noir Tarif 10 en Local Technique - DN 150 | Tube acier grand diamètre (Ø>50mm) CVCD | 0.95 | 10 | 408.11
Tube noir Tarif 1 en Local Technique - DN 40 | Tube acier petit diamètre (Ø<=50mm) CVCD | 0.95 | 14 | 128.84
Tube noir tarif 1 en Local Technique - DN 40 | Tube acier petit diamètre (Ø<=50mm) CVCD | 0.95 | 8 | 128.84
Tube noir Tarif 1 en Local Technique - DN 40 | Tube acier petit diamètre (Ø<=50mm) CVCD | 0.95 | 15 | 128.84
Tube noir Tarif 1 en Local Technique - DN 40 | Tube acier petit diamètre (Ø<=50mm) CVCD | 0.95 | 14 | 128.84
Tube noir Tarif 1 en Local Technique - DN 40 | Tube acier petit diamètre (Ø<=50mm) CVCD | 0.95 | 20 | 128.84
Tube noir Tarif 1 en Local Technique - DN 50 | Tube acier petit diamètre (Ø<=50mm) CVCD | 0.95 | 12 | 144.22
Tube noir Tarif 1 en Local Technique - DN 50 | Tube acier petit diamètre (Ø<=50mm) CVCD | 0.95 | 14 | 144.22
Tube noir Tarif 1 en Local Technique - DN 25 | Tube acier petit diamètre (Ø<=50mm) CVCD | 0.95 | 19 | 101.29
Tube noir Tarif 1 en Local Technique - DN 25 | Tube acier petit diamètre (Ø<=50mm) CVCD | 0.95 | 29 | 101.29
Tube noir Tarif 1 en Local Technique - DN 32 | Tube acier petit diamètre (Ø<=50mm) CVCD | 0.95 | 28 | 119.53
Tube noir Tarif 1 en Local Technique - DN 32 | Tube acier petit diamètre (Ø<=50mm) CVCD | 0.95 | 18 | 119.53
Protection coupe-feu 2h type pâteux | Divers CVC (petit équipement) | 0.5 | 145 | 67.19
Protection coupe-feu 2h type pâteux | Divers CVC (petit équipement) | 0.5 | 8 | 67.19
Protection coupe-feu 2h type pâteux | Divers CVC (petit équipement) | 0.5 | 142 | 67.19
Protection coupe-feu 2h type pâteux | Divers CVC (petit équipement) | 0.5 | 154 | 67.19
Protection coupe-feu 2h type pâteux | Divers CVC (petit équipement) | 0.5 | 75 | 67.19
Protection coupe-feu 2h type pâteux | Divers CVC (petit équipement) | 0.5 | 91 | 67.19
Protection coupe-feu 2h type pâteux | Divers CVC (petit équipement) | 0.5 | 21 | 67.19
Protection coupe-feu 2h type pâteux | Divers CVC (petit équipement) | 0.5 | 9 | 67.19
Tube noir Tarif 10 en Local Technique - DN 65 | Tube acier grand diamètre (Ø>50mm) CVCD | 0.95 | 8 | 164.32
Tube noir Tarif 10 en Local Technique - DN 65 | Tube acier grand diamètre (Ø>50mm) CVCD | 0.95 | 12 | 164.32
Tube noir Tarif 10 en Local Technique - DN 65 | Tube acier grand diamètre (Ø>50mm) CVCD | 0.95 | 12 | 164.32
Tube noir Tarif 10 en Local Technique - DN 125 | Tube acier grand diamètre (Ø>50mm) CVCD | 0.95 | 10 | 344.38
Tube noir Tarif 1 en Local Technique - DN 15 | Tube acier petit diamètre (Ø<=50mm) CVCD | 0.95 | 12 | 81.13
CCF NO Auto (Ft + Dcu + Fcu) - Dp : 0,4 à 0,5 | Divers CVC (moyen équipement) | 0.55 | 1 | 414.61
CCF NO Auto (Ft + Dcu + Fcu) - Dp : 0,4 à 0,5 | Divers CVC (moyen équipement) | 0.55 | 14 | 414.61
CCF NO Auto (Ft + Dcu + Fcu) - Dp : 0,4 à 0,5 | Divers CVC (moyen équipement) | 0.55 | 1 | 414.61
CCF NO Auto (Ft + Dcu + Fcu) - Dp : 0,4 à 0,5 | Divers CVC (moyen équipement) | 0.55 | 24 | 414.61
CCF NO Auto (Ft + Dcu + Fcu) - Dp : 0,4 à 0,5 | Divers CVC (moyen équipement) | 0.55 | 15 | 414.61
CCF NO Auto (Ft + Dcu + Fcu) - ø 200 | Divers CVC (petit équipement) | 0.5 | 1 | 265.1
CCF NO Auto (Ft + Dcu + Fcu) - ø 200 | Divers CVC (petit équipement) | 0.5 | 2 | 265.1
CCF NO Auto (Ft + Dcu + Fcu) - ø 250 | Divers CVC (petit équipement) | 0.5 | 2 | 276.12
Compteur d'énergie à ultrasons eau chaude (yc sondes et doigts de gant) - DN 50 | Divers CVC (petit équipement) | 0.8 | 1 | 1335.75
CCF NO Auto (Ft + Dcu + Fcu) - ø 100 à 160 | Divers CVC (petit équipement) | 0.5 | 7 | 272.49
CCF NO Auto (Ft + Dcu + Fcu) - ø 100 à 160 | Divers CVC (petit équipement) | 0.5 | 16 | 272.49
CCF NO Auto (Ft + Dcu + Fcu) - ø 100 à 160 | Divers CVC (petit équipement) | 0.5 | 3 | 272.49
CCF NO Auto (Ft + Dcu + Fcu) - ø 100 à 160 | Divers CVC (petit équipement) | 0.5 | 107 | 272.49
CCF NO Auto (Ft + Dcu + Fcu) - ø 100 à 160 | Divers CVC (petit équipement) | 0.5 | 112 | 272.49
Tube noir Tarif 1 en Local Technique - DN 20 | Tube acier petit diamètre (Ø<=50mm) CVCD | 0.95 | 17 | 82.15
Tube noir Tarif 1 en Local Technique - DN 20 | Tube acier petit diamètre (Ø<=50mm) CVCD | 0.95 | 28 | 82.15
Supports d’accrochages en plafond avec plots antivibratiles | Divers CVC (petit équipement) | 0.8 | 1 | 21.99
Supports d’accrochages en plafond avec plots antivibratiles | Divers CVC (petit équipement) | 0.8 | 1 | 21.99
Supports d’accrochages en plafond avec plots antivibratiles | Divers CVC (petit équipement) | 0.8 | 209 | 21.99
Supports d’accrochages en plafond avec plots antivibratiles | Divers CVC (petit équipement) | 0.8 | 4 | 21.99
Supports d’accrochages en plafond avec plots antivibratiles | Divers CVC (petit équipement) | 0.8 | 19 | 21.99
Supports d’accrochages en plafond avec plots antivibratiles | Divers CVC (petit équipement) | 0.8 | 5 | 21.99
Compteur d'énergie à ultrasons eau glacée (yc sondes et doigts de gant) - DN 40 | Divers CVC (petit équipement) | 0.8 | 1 | 1297.44
Compteur d'énergie à ultrasons eau glacée (yc sondes et doigts de gant) - DN 100 | Divers CVC (petit équipement) | 0.8 | 1 | 3221.23
Compteur d'énergie à ultrasons eau chaude (yc sondes et doigts de gant) - DN 65 | Divers CVC (petit équipement) | 0.8 | 1 | 1512.51
Kit vannes à pression différentielle - DN 40 | Divers CVC (moyen équipement) | 0.55 | 11 | 463.43
Kit vannes à pression différentielle - DN 50 | Divers CVC (moyen équipement) | 0.55 | 1 | 551.99
Kit vannes à pression différentielle - DN 50 | Divers CVC (moyen équipement) | 0.55 | 1 | 551.99
Compteur d'énergie à ultrasons eau glacée (yc sondes et doigts de gant) - DN 65 | Divers CVC (petit équipement) | 0.8 | 1 | 1512.51
Vanne papillon équipée - DN 65 | Divers CVC (petit équipement) | 0.5 | 5 | 281.78
Vanne papillon équipée - DN 65 | Divers CVC (petit équipement) | 0.5 | 2 | 281.78
Vanne papillon équipée - DN 65 | Divers CVC (petit équipement) | 0.5 | 2 | 281.78
Vanne papillon équipée - DN 65 | Divers CVC (petit équipement) | 0.5 | 3 | 281.78
Vanne papillon équipée - DN 65 | Divers CVC (petit équipement) | 0.5 | 5 | 281.78
Vanne papillon équipée - DN 65 | Divers CVC (petit équipement) | 0.5 | 2 | 281.78
Vanne papillon équipée - DN 65 | Divers CVC (petit équipement) | 0.5 | 2 | 281.78
Kit vannes à pression différentielle - DN 25 | Divers CVC (petit équipement) | 0.5 | 2 | 353.78
Kit vannes à pression différentielle - DN 25 | Divers CVC (petit équipement) | 0.5 | 2 | 353.78
Kit vannes à pression différentielle - DN 25 | Divers CVC (petit équipement) | 0.5 | 1 | 353.78
Panoplie CTA eau glacée / vanne Energy Valve | Divers CVC (gros équipement) | 0.6 | 1 | 3097.6
Panoplie CTA eau glacée / vanne Energy Valve | Divers CVC (gros équipement) | 0.6 | 1 | 3470.85
Panoplie CTA eau glacée / vanne Energy Valve | Divers CVC (gros équipement) | 0.6 | 1 | 3470.85
Panoplie CTA eau glacée / vanne Energy Valve | Divers CVC (gros équipement) | 0.6 | 1 | 3470.85
Calorifuge gaine type Kraft alu ep. 25 mm (Extraction Laverie) | Calorifuge CVCD | 0.9 | 30 | 23.81
Kit vannes à pression différentielle - DN 32 | Divers CVC (petit équipement) | 0.5 | 7 | 395.93
Kit vannes à pression différentielle - DN 32 | Divers CVC (petit équipement) | 0.5 | 1 | 395.93
Kit vannes à pression différentielle - DN 20 | Divers CVC (petit équipement) | 0.5 | 2 | 320
Kit vannes à pression différentielle - DN 20 | Divers CVC (petit équipement) | 0.5 | 12 | 320
Kit vannes à pression différentielle - DN 15 | Divers CVC (petit équipement) | 0.5 | 11 | 290.43
Kit vannes à pression différentielle - DN 15 | Divers CVC (petit équipement) | 0.5 | 1 | 290.43
Module de réglage - Ø 125 | Divers CVC (petit équipement) | 0.8 | 100 | 21.62
Module de réglage - Ø 125 | Divers CVC (petit équipement) | 0.8 | 11 | 21.62
Module de réglage - Ø 125 | Divers CVC (petit équipement) | 0.8 | 5 | 21.62
Module de réglage - Ø 125 | Divers CVC (petit équipement) | 0.8 | 16 | 21.62
Module de réglage - Ø 125 | Divers CVC (petit équipement) | 0.8 | 29 | 21.62
Module de réglage - Ø 125 | Divers CVC (petit équipement) | 0.8 | 112 | 21.62
Module de réglage - Ø 125 | Divers CVC (petit équipement) | 0.8 | 100 | 21.62
Module de réglage - Ø 125 | Divers CVC (petit équipement) | 0.8 | 112 | 21.62
Purge et vidange | Divers CVC (petit équipement) | 0.5 | 26 | 211.51
Purge et vidange | Divers CVC (petit équipement) | 0.5 | 2 | 211.51
Purge et vidange | Divers CVC (petit équipement) | 0.5 | 2 | 358.39
Purge et vidange | Divers CVC (petit équipement) | 0.5 | 26 | 211.51
Purge et vidange | Divers CVC (petit équipement) | 0.5 | 1 | 358.39
Panoplie CTA eau chaude / vanne energy Valve | Divers CVC (gros équipement) | 0.6 | 1 | 3056.37
Panoplie CTA eau chaude / vanne energy Valve | Divers CVC (gros équipement) | 0.6 | 1 | 3056.37
Panoplie CTA eau chaude / vanne Energy Valve | Divers CVC (gros équipement) | 0.6 | 1 | 2794.97
Panoplie CTA eau chaude / vanne Energy Valve | Divers CVC (gros équipement) | 0.6 | 1 | 2794.97
Filtre DN 25 | Divers CVC (petit équipement) | 0.5 | 1 | 66.99
Piège à sons circulaire - Ø 200 | Piège à sons | 0.98 | 10 | 202.2
Calorifuge gaine type Kraft alu ep. 25 mm (Distribution HORS LOT) | Calorifuge CVCD | 0.9 | 225 | 0
Calorifuge gaine type Kraft alu ep. 25 mm (distribution) / HORS LOT | Calorifuge CVCD | 0.9 | 117 | 0
Module de réglage - Ø 160 | Divers CVC (petit équipement) | 0.8 | 6 | 28.35
Module de réglage - Ø 160 | Divers CVC (petit équipement) | 0.8 | 1 | 28.35
Module de réglage - Ø 160 | Divers CVC (petit équipement) | 0.8 | 1 | 28.35
Module de réglage - Ø 160 | Divers CVC (petit équipement) | 0.8 | 4 | 28.35
Gaine rectangulaire en tôle noire 20/10 ème | Gaine rectangulaire en acier galvanisée | 0.9 | 2766 | 14.5
Boite à débit variable S = 2000m3/h 600x250 | Boite à débit variable (BDV) | 0.95 | 1 | 1060.65
Piège à sons circulaire - Ø 250 | Piège à sons | 0.98 | 2 | 317.72
Vanne de réglage TA eau glacée équipée - DN 65 | Divers CVC (moyen équipement) | 0.55 | 1 | 445.6
Vanne de réglage TA eau glacée équipée - DN 65 | Divers CVC (moyen équipement) | 0.55 | 1 | 445.6
Vanne d'isolement tout ou rien motorisée - DN 40 | Divers CVC (moyen équipement) | 0.55 | 4 | 670.8
Module de réglage - Ø 200 | Divers CVC (petit équipement) | 0.8 | 2 | 38.26
Module de réglage - Ø 200 | Divers CVC (petit équipement) | 0.8 | 15 | 38.26
Module de réglage - Ø 250 | Divers CVC (petit équipement) | 0.8 | 12 | 50.96
Module de réglage - Ø 250 | Divers CVC (petit équipement) | 0.8 | 2 | 50.96
Module de réglage - Ø 315 | Divers CVC (petit équipement) | 0.8 | 1 | 133.07
Vanne à boisseau sphérique EG | Divers CVC (petit équipement) | 0.5 | 2 | 68.39
Vanne papillon équipée - DN 100 | Divers CVC (petit équipement) | 0.5 | 4 | 363.56
Vanne papillon équipée - DN 100 | Divers CVC (petit équipement) | 0.5 | 1 | 363.56
Vanne papillon équipée - DN 100 | Divers CVC (petit équipement) | 0.5 | 5 | 363.56
Boite à débit variable R = 3000m3/h 500x400 | Boite à débit variable (BDV) | 0.95 | 1 | 1404.01
Boite à débit variable S = 1000m3/h 300x300 | Boite à débit variable (BDV) | 0.95 | 1 | 864.74
Robinet boisseau DN 50 | Robinetterie divers CVCD | 0.85 | 1 | 88.12
Robinet boisseau DN 50 | Robinetterie divers CVCD | 0.85 | 1 | 88.12
Vanne de réglage TA eau chaude équipée - DN 65 | Divers CVC (petit équipement) | 0.5 | 1 | 389.75
Robinet boisseau DN 25 | Robinetterie divers CVCD | 0.85 | 6 | 63.12
Robinet boisseau DN 25 | Robinetterie divers CVCD | 0.85 | 3 | 63.12
Robinet boisseau DN 25 | Robinetterie divers CVCD | 0.85 | 4 | 63.12
Vanne de réglage TA eau glacée équipée - DN 40 | Divers CVC (petit équipement) | 0.5 | 1 | 153.98
Vanne de réglage TA eau glacée équipée - DN 40 | Divers CVC (petit équipement) | 0.5 | 1 | 153.98
Vanne de réglage TA eau chaude équipée - DN 50 | Divers CVC (petit équipement) | 0.5 | 1 | 137.64
Panoplie batterie eau glacée / vanne Energy Valve | Divers CVC (moyen équipement) | 0.55 | 1 | 1925.17
Vanne de réglage TA eau glacée équipée - DN 100 | Divers CVC (moyen équipement) | 0.55 | 1 | 881.16
Piège à sons circulaire - 800m3/h | Piège à sons | 0.98 | 2 | 353.72
Tube PVC condensat - DN 32 | Tubes PVC Condensat | 0.99 | 10 | 33.23
Tube PVC condensat - DN 32 | Tubes PVC Condensat | 0.99 | 10 | 33.23
Tube PVC condensat - DN 32 | Tubes PVC Condensat | 0.99 | 10 | 33.23
Tube PVC condensat - DN 32 | Tubes PVC Condensat | 0.99 | 10 | 33.23
Raccordement électrique | Divers CVC (petit équipement) | 0.5 | 1 | 335.96
Raccordement électrique | Divers CVC (petit équipement) | 0.5 | 5 | 323.78
Conduit CF 2h type Staff | Gaine Coupe Feu 2h | 0.85 | 66 | 103.06
Panoplie batterie eau chaude / vanne Energy Valve | Divers CVC (moyen équipement) | 0.55 | 1 | 1672.2
Boite à débit variable NA DN 200 Débit maxi : 600 m³/h | Boite à débit variable (BDV) | 0.95 | 10 | 430.62
Manchette compteur - DN 32 | Divers CVC (petit équipement) | 0.8 | 1 | 79.53
Manchette compteur - DN 32 | Divers CVC (petit équipement) | 0.8 | 1 | 79.53
Vanne de réglage TA eau chaude équipée - DN 40 | Divers CVC (petit équipement) | 0.5 | 1 | 114.91
Manutention en LT R+10 | Divers CVC (moyen équipement) | 0.55 | 1 | 1832.52
Manchette compteur - DN 25 | Divers CVC (petit équipement) | 0.8 | 1 | 66.46
Vanne à boisseau sphérique EC - DN 50 | Divers CVC (petit équipement) | 0.5 | 6 | 96.6
Vanne à boisseau sphérique EC - DN 50 | Divers CVC (petit équipement) | 0.5 | 1 | 96.6
Vanne à boisseau sphérique EC - DN 50 | Divers CVC (petit équipement) | 0.5 | 5 | 96.6
Manutention LT R+10 | Divers CVC (moyen équipement) | 0.55 | 1 | 1832.52
Manutention LT R+10 | Divers CVC (moyen équipement) | 0.55 | 1 | 1832.52
Manchette compteur - DN 20 | Divers CVC (petit équipement) | 0.8 | 7 | 59.74
Manchette compteur - DN 20 | Divers CVC (petit équipement) | 0.8 | 5 | 59.74
Vanne de réglage EG VC | Divers CVC (petit équipement) | 0.5 | 4 | 158.15
Vanne de réglage EG VC | Divers CVC (petit équipement) | 0.5 | 1 | 158.15
Vanne de réglage EG VC | Divers CVC (petit équipement) | 0.5 | 1 | 158.15
Vanne à boisseau sphérique EG - DN 50 | Divers CVC (petit équipement) | 0.5 | 2 | 98.15
CCF NO Auto (Ft + Dcu + Fcu) - Dp : 0,8 à 0,95 | Divers CVC (moyen équipement) | 0.55 | 3 | 453.44
Condensat PVC DN 32 | Tubes PVC Condensat | 0.99 | 26 | 33.23
Vanne à boisseau sphérique EC - DN 25 | Divers CVC (petit équipement) | 0.5 | 3 | 65.1
Vanne à boisseau sphérique EC - DN 25 | Divers CVC (petit équipement) | 0.5 | 4 | 65.1
Vanne à boisseau sphérique EC - DN 20 | Divers CVC (petit équipement) | 0.5 | 24 | 55.48
Vanne à boisseau sphérique EG - DN 25 | Divers CVC (petit équipement) | 0.5 | 4 | 68.39
Vanne à boisseau sphérique EG - DN 20 | Divers CVC (petit équipement) | 0.5 | 2 | 31.83
Vanne à boisseau sphérique EG - DN 20 | Divers CVC (petit équipement) | 0.5 | 8 | 31.83
Vanne à boisseau sphérique EG - DN 20 | Divers CVC (petit équipement) | 0.5 | 2 | 31.83
Vanne à boisseau sphérique EG - DN 20 | Divers CVC (petit équipement) | 0.5 | 6 | 57.54
Clapet anti-retour - DN 40 | Robinetterie divers CVCD | 0.85 | 1 | 75.63
Clapet anti-retour - DN 40 | Robinetterie divers CVCD | 0.85 | 1 | 75.63
Clapet anti-retour - DN 40 | Robinetterie divers CVCD | 0.85 | 1 | 75.63
Vanne à boisseau sphérique EC - DN 15 | Divers CVC (petit équipement) | 0.5 | 10 | 25.02
Vanne à boisseau sphérique EC - DN 15 | Divers CVC (petit équipement) | 0.5 | 38 | 25.02
Vanne à boisseau sphérique EC - DN 15 | Divers CVC (petit équipement) | 0.5 | 22 | 47.05
Vanne à boisseau sphérique EC - DN 15 | Divers CVC (petit équipement) | 0.5 | 2 | 25.02
Vanne à boisseau sphérique EC - DN 15 | Divers CVC (petit équipement) | 0.5 | 418 | 25.02
Vanne à boisseau sphérique EC - DN 15 | Divers CVC (petit équipement) | 0.5 | 6 | 25.02
Poste de traitement deau avec pompe doseuse | Divers CVC (gros équipement) | 0.8 | 1 | 4055.97
Vanne à boisseau sphérique EC - DN 40 | Divers CVC (petit équipement) | 0.5 | 2 | 81.98
Pompe double eau glacée Débit: 37 m3/h | Divers CVC (gros équipement) | 0.8 | 1 | 5131.04
Pompe Double eau chaude Débit: 9,5 m3/h | Divers CVC (gros équipement) | 0.8 | 1 | 3415.81
Pompe double eau chaude Débit: 5 m3/h | Divers CVC (gros équipement) | 0.8 | 1 | 2892.93
Pompe double eau glacée Débit: 9 m3/h | Divers CVC (gros équipement) | 0.8 | 1 | 3349.83
Pompe double eau glacée Débit: 3 m3/h | Divers CVC (gros équipement) | 0.8 | 1 | 1837.4
Pompe double eau glacée Débit: 4 m3/h | Divers CVC (gros équipement) | 0.8 | 1 | 1837.4
filtres neufs à la réception définitive des installations | Divers CVC (petit équipement) | 0.5 | 18 | 15.94
filtres neufs à la réception définitive des installations | Divers CVC (petit équipement) | 0.5 | 5 | 15.94
filtres neufs à la réception définitive des installations | Divers CVC (petit équipement) | 0.5 | 209 | 12.76
Vanne à boisseau sphérique EG - DN 15 | Divers CVC (petit équipement) | 0.5 | 10 | 27.25
Vanne à boisseau sphérique EG - DN 15 | Divers CVC (petit équipement) | 0.5 | 418 | 27.25
Vanne à boisseau sphérique EG - DN 15 | Divers CVC (petit équipement) | 0.5 | 38 | 27.25
Vanne à boisseau sphérique EG - DN 32 | Divers CVC (petit équipement) | 0.5 | 16 | 72.28
Vanne à boisseau sphérique EG - DN 32 | Divers CVC (petit équipement) | 0.5 | 3 | 72.28
Clapet anti-retour - DN 100 | Robinetterie divers CVCD | 0.85 | 1 | 373.94
Calorifuge armaflex ep. 19 mm - DN 15 | Calorifuge CVCD | 0.9 | 10 | 10.46
Calorifuge armaflex ep. 19 mm - DN 15 | Calorifuge CVCD | 0.9 | 418 | 10.46
Calorifuge armaflex ep. 19 mm - DN 15 | Calorifuge CVCD | 0.9 | 38 | 10.46
Vanne à boisseau sphérique EG - DN 40 | Divers CVC (petit équipement) | 0.5 | 2 | 85.91
Vanne à boisseau sphérique EG - DN 40 | Divers CVC (petit équipement) | 0.5 | 2 | 85.91
Vanne à boisseau sphérique EG - DN 40 | Divers CVC (petit équipement) | 0.5 | 5 | 85.91
Vanne à boisseau sphérique EG - DN 40 | Divers CVC (petit équipement) | 0.5 | 5 | 85.91
Vanne à boisseau sphérique EG - DN 40 | Divers CVC (petit équipement) | 0.5 | 1 | 85.91
Vanne à boisseau sphérique EG - DN 40 | Divers CVC (petit équipement) | 0.5 | 24 | 85.91
AEL et raccordement Electriques | Divers CVC (gros équipement) | 0.6 | 1 | 137605.05
Sonde de CO2 | Divers CVC (petit équipement) | 0.8 | 2 | 266.94
Clapet anti-retour - DN 50 | Robinetterie divers CVCD | 0.85 | 1 | 87.09
Filtre à tamis - DN 40 | Divers CVC (petit équipement) | 0.8 | 1 | 83.35
Filtre à tamis - DN 40 | Divers CVC (petit équipement) | 0.8 | 1 | 83.35
Filtre à tamis - DN 40 | Divers CVC (petit équipement) | 0.8 | 1 | 83.35
Vannes 3 Voies | Divers CVC (moyen équipement) | 0.55 | 1 | 1922.07
Gaine Fiber en Distribution | Gaine rectangulaire en acier galvanisée | 0.6 | 204 | 55.53
diffuseur de soufflage sera à double déflexion type B de marque LINDAB - 400x100 | Diffuseur (plenum avec ou sans grille ) | 0.85 | 209 | 218.07
Filtre à tamis - DN 100 | Divers CVC (petit équipement) | 0.8 | 1 | 361.07
CTA d'air double flux CTA 06 - C SUD + LT Débit: S: 2850 m3/h / R: 1750 m3/h | Divers CVC (gros équipement) | 0.6 | 1 | 11646.8
CTA d'air double flux CTA 03 - C NORD&SUD Débit: 2000 m3/h | Divers CVC (gros équipement) | 0.6 | 1 | 8880.22
CTA d'air double flux CTA 05 BUR Débit: 3000 m3/h | Divers CVC (gros équipement) | 0.6 | 1 | 13578.8
Vanne 2 voies DN 15 pour les radiateurs des escaliers | Divers CVC (petit équipement) | 0.5 | 6 | 263.86
Calorifuge armaflex ep. 19 mm | Calorifuge CVCD | 0.9 | 2 | 12.7
Vanne de réglage type PIQCV de marque BELIMO | Divers CVC (petit équipement) | 0.5 | 19 | 158.15
Vanne de réglage type PIQCV de marque BELIMO | Divers CVC (petit équipement) | 0.5 | 209 | 158.15
Vanne de réglage type PIQCV de marque BELIMO | Divers CVC (petit équipement) | 0.5 | 5 | 158.15
Vanne de réglage type PIQCV de marque BELIMO | Divers CVC (petit équipement) | 0.5 | 19 | 158.15
Vanne de réglage type PIQCV de marque BELIMO | Divers CVC (petit équipement) | 0.5 | 5 | 158.15
Vanne de réglage type PIQCV de marque BELIMO | Divers CVC (petit équipement) | 0.5 | 209 | 158.15
Vanne de réglage type PIQCV de marque BELIMO | Divers CVC (petit équipement) | 0.5 | 1 | 158.15
Vanne de réglage type PIQCV de marque BELIMO | Divers CVC (petit équipement) | 0.5 | 3 | 158.15
CTA d'air double flux CTA 02 CH SUD Débit: 6000 m3/h | Divers CVC (gros équipement) | 0.6 | 1 | 25827.22
CTA d'air double flux CTA 04 - BAR Débit: S: 4900 m3/h | Divers CVC (gros équipement) | 0.6 | 1 | 24976.73
Compteur d'eau froide à impulsions calibre 25 | Divers CVC (petit équipement) | 0.8 | 1 | 288.22
Compteur d'eau froide à impulsions calibre 25 | Divers CVC (petit équipement) | 0.8 | 1 | 288.22
Gaine inox | Gaine rectangulaire en acier galvanisée | 0.6 | 265 | 22.85
CTA d'air double flux CTA 01 CH NORD Débit: 6700 m3/h | Divers CVC (gros équipement) | 0.6 | 1 | 25827.22
Soupape de sécurité DN 65 R 93 | Robinetterie divers CVCD | 0.85 | 2 | 1651.67
Filtre à tamis - DN 50 | Divers CVC (petit équipement) | 0.8 | 1 | 98.93
Clapet anti-retour - DN 65 | Robinetterie divers CVCD | 0.85 | 1 | 286.74
Clapet anti-retour - DN 65 | Robinetterie divers CVCD | 0.85 | 1 | 286.74
Clapet anti-retour - DN 65 | Robinetterie divers CVCD | 0.85 | 1 | 286.74
Manomètre équipé | Divers CVC (petit équipement) | 0.8 | 1 | 297.56
Manomètre équipé | Divers CVC (petit équipement) | 0.8 | 1 | 297.56
Manomètre équipé | Divers CVC (petit équipement) | 0.8 | 1 | 297.56
Manomètre équipé | Divers CVC (petit équipement) | 0.8 | 1 | 297.56
Manomètre équipé | Divers CVC (petit équipement) | 0.8 | 1 | 297.56
Manomètre équipé | Divers CVC (petit équipement) | 0.8 | 1 | 297.56
Manomètre équipé | Divers CVC (petit équipement) | 0.8 | 1 | 297.56
Diffuseurs de soufflage | Diffuseur (plenum avec ou sans grille ) | 0.85 | 12 | 306.03
Diffuseurs de soufflage | Diffuseur (plenum avec ou sans grille ) | 0.85 | 13 | 279.94
Poste de traitement d'eau avec pompe doseuse | Divers CVC (gros équipement) | 0.8 | 1 | 4055.97
Adoucisseur Marque : PERMO 5 m3/h | Divers CVC (gros équipement) | 0.6 | 1 | 3303.21
Calorifuge type Armaflex M1 ép.9mm D34 | Calorifuge CVCD | 0.9 | 10 | 7.95
Calorifuge type Armaflex M1 ép.9mm D34 | Calorifuge CVCD | 0.9 | 8 | 7.95
Soupape de sécurité DN 40 R93 | Robinetterie divers CVCD | 0.85 | 2 | 279.63
Tube PVC évacuations des condensats | Tubes PVC Condensat | 0.99 | 110 | 33.23
Tube PVC évacuations des condensats | Tubes PVC Condensat | 0.99 | 5 | 33.23
Tube PVC évacuations des condensats | Tubes PVC Condensat | 0.99 | 10 | 33.23
Tube PVC évacuations des condensats | Tubes PVC Condensat | 0.99 | 25 | 33.23
Tube PVC évacuations des condensats | Tubes PVC Condensat | 0.99 | 60 | 33.23
Tube PVC évacuations des condensats | Tubes PVC Condensat | 0.99 | 444 | 33.23
Panoplie hydrauliques radiateurs (simple réglage) | Divers CVC (petit équipement) | 0.5 | 6 | 95.84
Thermomètre équipé | Divers CVC (petit équipement) | 0.8 | 2 | 105.63
Thermomètre équipé | Divers CVC (petit équipement) | 0.8 | 2 | 105.63
Thermomètre équipé | Divers CVC (petit équipement) | 0.8 | 2 | 105.63
Thermomètre équipé | Divers CVC (petit équipement) | 0.8 | 2 | 105.63
Thermomètre équipé | Divers CVC (petit équipement) | 0.8 | 2 | 105.63
Thermomètre équipé | Divers CVC (petit équipement) | 0.8 | 2 | 105.63
Thermomètre équipé | Divers CVC (petit équipement) | 0.8 | 2 | 105.63
Filtre à tamis - DN 65 | Divers CVC (petit équipement) | 0.8 | 1 | 266.15
Filtre à tamis - DN 65 | Divers CVC (petit équipement) | 0.8 | 1 | 266.15
Filtre à tamis - DN 65 | Divers CVC (petit équipement) | 0.8 | 1 | 266.15
Variateurs | Divers CVC (moyen équipement) | 0.55 | 2 | 554.64
Variateurs | Divers CVC (moyen équipement) | 0.55 | 2 | 676.8
Variateurs | Divers CVC (moyen équipement) | 0.55 | 2 | 676.8
Variateurs | Divers CVC (moyen équipement) | 0.55 | 2 | 493.55
Variateurs | Divers CVC (moyen équipement) | 0.55 | 2 | 554.64
Variateurs | Divers CVC (moyen équipement) | 0.55 | 2 | 676.8
Manchons antivibratiles - DN 40 | Divers CVC (petit équipement) | 0.5 | 2 | 100.61
Manchons antivibratiles - DN 40 | Divers CVC (petit équipement) | 0.5 | 2 | 100.61
Manchons antivibratiles - DN 40 | Divers CVC (petit équipement) | 0.5 | 2 | 100.61
Manchons antivibratiles - DN 40 | Divers CVC (petit équipement) | 0.5 | 2 | 100.61
Pompe simple DN 40 Marque : GRUNDFOS | Divers CVC (gros équipement) | 0.8 | 1 | 847.84
Pompe simple DN 65 Marque : GRUNDFOS | Divers CVC (gros équipement) | 0.8 | 1 | 1167.74
Calorifuge armaflex ep. 19 mm - DN 20 | Calorifuge CVCD | 0.9 | 8 | 11.92
Calorifuge armaflex ep. 19 mm - DN 20 | Calorifuge CVCD | 0.9 | 2 | 11.92
Calorifuge armaflex ep. 19 mm - DN 20 | Calorifuge CVCD | 0.9 | 2 | 11.92
Régulateur + 2 sondes d'ambiance et raccordement de 3 V2V (1 ensemble par escalier) | Divers CVC (moyen équipement) | 0.75 | 2 | 727.51
Extracteur de conduit | Divers CVC (moyen équipement) | 0.75 | 1 | 874.72
Trappe de Visite (Gaine Tôle noire) | Divers CVC (petit équipement) | 0.5 | 4 | 72.5
contrôleur de débits d’eau de type Flow switch | Divers CVC (petit équipement) | 0.5 | 1 | 208.57
Manchons antivibratiles - DN 100 | Divers CVC (petit équipement) | 0.5 | 2 | 337.9
Integration regulateur en usine sur VC | Divers CVC (petit équipement) | 0.5 | 1 | 73.91
Integration regulateur en usine sur VC | Divers CVC (petit équipement) | 0.5 | 209 | 73.91
Integration regulateur en usine sur VC | Divers CVC (petit équipement) | 0.5 | 1 | 73.91
Integration regulateur en usine sur VC | Divers CVC (petit équipement) | 0.5 | 19 | 73.91
Integration regulateur en usine sur VC | Divers CVC (petit équipement) | 0.5 | 4 | 73.91
Integration regulateur en usine sur VC | Divers CVC (petit équipement) | 0.5 | 5 | 73.91
Robinet boisseau spherique a purge diam 40 | Robinetterie divers CVCD | 0.85 | 4 | 114.92
Fourniture et pose des Ventilo-Convecteurs des chambres | Ventilo-convecteur | 0.8 | 209 | 987.73
Raccordement électriques | Divers CVC (petit équipement) | 0.5 | 3 | 208.14
Raccordement électriques | Divers CVC (petit équipement) | 0.5 | 2 | 289.09
Manchons antivibratiles - DN 50 | Divers CVC (petit équipement) | 0.5 | 2 | 113.61
CCF NO Auto (Ft + Dcu + Fcu) - Dp : 0,55 à 0,75 | Divers CVC (moyen équipement) | 0.55 | 6 | 436.24
CCF NO Auto (Ft + Dcu + Fcu) - Dp : 0,55 à 0,75 | Divers CVC (moyen équipement) | 0.55 | 3 | 436.24
CCF NO Auto (Ft + Dcu + Fcu) - Dp : 0,55 à 0,75 | Divers CVC (moyen équipement) | 0.55 | 6 | 436.24
CCF NO Auto (Ft + Dcu + Fcu) - Dp : 0,55 à 0,75 | Divers CVC (moyen équipement) | 0.55 | 1 | 436.24
Calorifuge gaine LT | Calorifuge CVCD | 0.9 | 74 | 69.6
Calorifuge gaine LT | Calorifuge CVCD | 0.9 | 68 | 69.6
Calorifuge gaine LT | Calorifuge CVCD | 0.9 | 80 | 69.6
Calorifuge gaine LT | Calorifuge CVCD | 0.9 | 60 | 69.6
Calorifuge gaine LT | Calorifuge CVCD | 0.9 | 114 | 69.6
Manutention en LT CTA R+11 | Divers CVC (petit équipement) | 0.5 | 3 | 305.42
Fourniture et pose VC carrossés L.Déchets | Divers CVC (moyen équipement) | 0.55 | 1 | 791.04
Manutention LT CTA RDJ | Divers CVC (moyen équipement) | 0.55 | 1 | 488.67
Pot d'introduction équipé | Divers CVC (petit équipement) | 0.8 | 1 | 694.35
Pot d'introduction équipé | Divers CVC (petit équipement) | 0.8 | 1 | 694.35
Grilles de reprise générales | Diffuseur (plenum avec ou sans grille ) | 0.85 | 4 | 516.77
Sonde de temperature | Divers CVC (petit équipement) | 0.8 | 1 | 210.74
Manchons antivibratiles - DN 65 | Divers CVC (petit équipement) | 0.5 | 2 | 263.57
Manchons antivibratiles - DN 65 | Divers CVC (petit équipement) | 0.5 | 2 | 263.57
Manchons antivibratiles - DN 65 | Divers CVC (petit équipement) | 0.5 | 2 | 263.57
Flexible hydraulique calorifugé l: 0,5 m - DN 20 | Flexible hydraulique | 0.95 | 8 | 13.68
Flexible hydraulique calorifugé l: 0,5 m - DN 20 | Flexible hydraulique | 0.95 | 2 | 13.68
Flexible hydraulique calorifugé l: 0,5 m - DN 20 | Flexible hydraulique | 0.95 | 2 | 13.68
diffuseurs Soufflage et reprise | Diffuseur (plenum avec ou sans grille ) | 0.85 | 37 | 204.02
diffuseurs Soufflage et reprise | Diffuseur (plenum avec ou sans grille ) | 0.85 | 24 | 204.02
Panoplie hydrauliques radiateurs (Robinet Thermostatique) | Divers CVC (petit équipement) | 0.8 | 7 | 126.24
Grilles VB/VH | Divers CVC (petit équipement) | 0.5 | 2 | 232.12
Filtre désemboueur sans pompe Marque : PERMO Type FPM 10/20 | Divers CVC (gros équipement) | 0.8 | 1 | 4576.96
Caisson d'extraction "Laverie" Débit= 1400/700m3/h | Divers CVC (moyen équipement) | 0.75 | 1 | 2510.2
Flexible hydraulique calorifugé l: 0,5 m - DN 15 | Flexible hydraulique | 0.95 | 6 | 13.68
Flexible hydraulique calorifugé l: 0,5 m - DN 15 | Flexible hydraulique | 0.95 | 2 | 13.68
Flexible hydraulique calorifugé l: 0,5 m - DN 15 | Flexible hydraulique | 0.95 | 10 | 13.68
Flexible hydraulique calorifugé l: 0,5 m - DN 15 | Flexible hydraulique | 0.95 | 38 | 13.68
Flexible hydraulique calorifugé l: 0,5 m - DN 15 | Flexible hydraulique | 0.95 | 418 | 13.68
Flexible hydraulique calorifugé l: 0,5 m - DN 15 | Flexible hydraulique | 0.95 | 38 | 13.68
Flexible hydraulique calorifugé l: 0,5 m - DN 15 | Flexible hydraulique | 0.95 | 10 | 13.68
Flexible hydraulique calorifugé l: 0,5 m - DN 15 | Flexible hydraulique | 0.95 | 418 | 13.68
Sondes CO2 | Divers CVC (petit équipement) | 0.8 | 5 | 255.33
Aérotherme EC pour local PB piscine et LT CTA au R+11 et R+10 | Divers CVC (gros équipement) | 0.8 | 3 | 1221.69
Grille de reprise | Divers CVC (petit équipement) | 0.5 | 11 | 258.87
Manutention LT CTA R+11 | Divers CVC (moyen équipement) | 0.55 | 1 | 1832.52
Manutention LT CTA R+11 | Divers CVC (moyen équipement) | 0.55 | 1 | 1832.52
Fourniture et pose des Ventilo-Convecteurs | Ventilo-convecteur | 0.8 | 5 | 752.55
Registre pour compensation des hottes 300x250 | Divers CVC (petit équipement) | 0.8 | 2 | 960.03
Registre pour compensation des hottes 500x350 | Divers CVC (petit équipement) | 0.8 | 1 | 1280.9
Bouche d'extraction VMC | Diffuseur (plenum avec ou sans grille ) | 0.85 | 112 | 68.24
Bouche d'extraction VMC | Diffuseur (plenum avec ou sans grille ) | 0.85 | 100 | 68.24
diffuseurs linéaires à forte induction, de type MTL avec plénum STV de marque LINDAB, (dimensions 1195 x 295) | Diffuseur (plenum avec ou sans grille ) | 0.85 | 5 | 232.12
diffuseurs linéaires à forte induction, de type MTL avec plénum STV de marque LINDAB, (dimensions 1195 x 295) | Diffuseur (plenum avec ou sans grille ) | 0.85 | 19 | 232.12
Poste Etudes | Divers CVC (gros équipement) | 0.6 | 1 | 254103.65
Registre motorisé asservi à la detection de fluide | Divers CVC (petit équipement) | 0.8 | 2 | 441.29
Raccordement électrique depuis attentes à proximité du LOT CFO | Divers CVC (petit équipement) | 0.5 | 1 | 73.91
Raccordement électrique depuis attentes à proximité du LOT CFO | Divers CVC (petit équipement) | 0.5 | 4 | 73.91
Raccordement électrique depuis attentes à proximité du LOT CFO | Divers CVC (petit équipement) | 0.5 | 209 | 73.91
Raccordement électrique depuis attentes à proximité du LOT CFO | Divers CVC (petit équipement) | 0.5 | 5 | 73.91
Raccordement électrique depuis attentes à proximité du LOT CFO | Divers CVC (petit équipement) | 0.5 | 1 | 73.91
Raccordement électrique depuis attentes à proximité du LOT CFO | Divers CVC (petit équipement) | 0.5 | 19 | 73.91
Raccordement sur Diffuseurs de soufflage VC | Diffuseur (plenum avec ou sans grille ) | 0.85 | 6 | 0
Fourniture et pose VC carrossés PCS 2T | Divers CVC (moyen équipement) | 0.55 | 1 | 791.04
Tube acier LT 50/60 T 1 | Tube acier grand diamètre (Ø>50mm) CVCD | 0.85 | 6 | 144.22
Tube acier LT 50/60 T 1 | Tube acier grand diamètre (Ø>50mm) CVCD | 0.85 | 6 | 144.22
Raccordement sur hottes | Divers CVC (moyen équipement) | 0.55 | 4 | 483.32
Fourniture et pose VC carrossés VDI | Divers CVC (moyen équipement) | 0.55 | 4 | 791.04
Diffuseurs 600x300 + plénum 165m3/h | Diffuseur (plenum avec ou sans grille ) | 0.85 | 6 | 260.22
Fourniture et pose des Ventilo-Convecteurs Zone RDJ/RDC ET R9 | Ventilo-convecteur | 0.8 | 19 | 752.55
Siphon PVC sur attente LOT PB | Tubes PVC Condensat | 0.9 | 1 | 40.85
Siphon PVC sur attente LOT PB | Tubes PVC Condensat | 0.9 | 4 | 40.85
Siphon PVC sur attente LOT PB | Tubes PVC Condensat | 0.9 | 209 | 40.85
Siphon PVC sur attente LOT PB | Tubes PVC Condensat | 0.9 | 1 | 40.85
Siphon PVC sur attente LOT PB | Tubes PVC Condensat | 0.9 | 1 | 40.85
Siphon PVC sur attente LOT PB | Tubes PVC Condensat | 0.9 | 6 | 40.85
Siphon PVC sur attente LOT PB | Tubes PVC Condensat | 0.9 | 19 | 40.85
Caisson d'extraction 4000m3/h en local | Divers CVC (moyen équipement) | 0.75 | 1 | 2477.7
Regulation Productions, CTA, divers | Divers CVC (gros équipement) | 0.6 | 1 | 59709.45
Variateurs de vitesses | Divers CVC (gros équipement) | 0.8 | 1 | 987.12
Variateurs de vitesses | Divers CVC (gros équipement) | 0.8 | 1 | 2086.63
Variateurs de vitesses | Divers CVC (gros équipement) | 0.8 | 1 | 982.22
Variateurs de vitesses | Divers CVC (gros équipement) | 0.8 | 1 | 2697.46
Variateurs de vitesses | Divers CVC (gros équipement) | 0.8 | 1 | 1104.39
Grilles de reprises | Diffuseur (plenum avec ou sans grille ) | 0.85 | 13 | 161.87
Caisson d'extraction "cuisson" 400°c/2h | Divers CVC (moyen équipement) | 0.75 | 1 | 3304.23
Calorifuge gaine pour gaine LT | Calorifuge CVCD | 0.9 | 84 | 69.6
Filtre désemboueur sans pompe Marque : PERMO Type FPM | Divers CVC (gros équipement) | 0.8 | 1 | 1905.36
grilles reprises à fentes types KLN-R-SF (dimensions 1195 x 295). | Divers CVC (petit équipement) | 0.5 | 5 | 204.02
grilles reprises à fentes types KLN-R-SF (dimensions 1195 x 295). | Divers CVC (petit équipement) | 0.5 | 19 | 204.02
Détecteur de fumées y compris registres | Divers CVC (moyen équipement) | 0.75 | 1 | 833.71
Détecteur de fumées y compris registres | Divers CVC (moyen équipement) | 0.75 | 1 | 833.71
extracteurs communs local déchets, sanitaires - Compressur cuisine | Divers CVC (moyen équipement) | 0.75 | 1 | 2286
Diffuseur sur gaine au R+10 | Diffuseur (plenum avec ou sans grille ) | 0.85 | 4 | 204.02
Système d'extinction | Divers CVC (gros équipement) | 0.8 | 1 | 8063.07
Raccordement depuis vannes en attentes | Divers CVC (petit équipement) | 0.5 | 2 | 165.24
Caisson d'extraction "Show kitchen" 400°c/2h Débit= 4000/2000m3/h | Divers CVC (moyen équipement) | 0.75 | 1 | 3425.39
Entonnoir 400 x 400 | Divers CVC (petit équipement) | 0.5 | 1 | 111.04
Entonnoir 400 x 400 | Divers CVC (petit équipement) | 0.5 | 1 | 111.04
Raccordement et asservissement aux extracteurs | Divers CVC (moyen équipement) | 0.75 | 3 | 323.78
Rideau d'air chaud Sas Hall | Divers CVC (gros équipement) | 0.8 | 1 | 4657.03
Raccordement depuis vannes en attentes au secondaire de l'échangeur en sous station au RDJ | Divers CVC (petit équipement) | 0.5 | 2 | 128.52
Hotte laverie, adossée à compensation 1500x1000 Extraction 4000m3/h | Divers CVC (gros équipement) | 0.6 | 1 | 4525.09
Ensemble manométrique comprenant : 3 ml tube 15 / 21 + mano + robinet | Robinetterie divers CVCD | 0.85 | 1 | 297.56
Ensemble manométrique comprenant : 3 ml tube 15 / 21 + mano + robinet | Robinetterie divers CVCD | 0.85 | 1 | 297.56
PVC 26.8 x 32 - 16 bars | Divers CVC (petit équipement) | 0.5 | 8 | 42.85
PVC 26.8 x 32 - 16 bars | Divers CVC (petit équipement) | 0.5 | 10 | 42.85
Thermostat de commande | Divers CVC (petit équipement) | 0.8 | 1 | 265.11
Radiateurs Sous sol | Divers CVC (petit équipement) | 0.5 | 11 | 295.64
Hotte adossée à compensation et "induction" 800x800 Extraction 800m3/h | Divers CVC (gros équipement) | 0.6 | 1 | 18232.31
Régulateur à débit fixe 400x300 | Divers CVC (moyen équipement) | 0.75 | 1 | 832.33
Manomètre | Divers CVC (petit équipement) | 0.8 | 1 | 99.71
Manomètre | Divers CVC (petit équipement) | 0.8 | 3 | 99.71
Manomètre | Divers CVC (petit équipement) | 0.8 | 1 | 99.71
Traçage électrique | Divers CVC (petit équipement) | 0.5 | 80 | 35.91
Traçage électrique | Divers CVC (petit équipement) | 0.5 | 80 | 35.91
Traçage électrique | Divers CVC (petit équipement) | 0.5 | 30 | 35.91
Calorifuge gaine pour pose extérieure | Calorifuge CVCD | 0.9 | 109 | 69.6
Batteries terminales EC et EG pour soufflage au R+10 2000m3/h PuisC=5Kw et PuisF= 8Kw | Divers CVC (moyen équipement) | 0.55 | 1 | 1045.76
Commandes locales | Divers CVC (moyen équipement) | 0.55 | 1 | 751.63
Radiateurs Vestiaires | Divers CVC (petit équipement) | 0.5 | 2 | 337.79
Regulation | Divers CVC (gros équipement) | 0.6 | 1 | 2107.39
Attente Mesures Conservatoire | Divers CVC (moyen équipement) | 0.55 | 1 | 563.56
TECBOX COMPRESSO avec vase pilote | Divers CVC (gros équipement) | 0.6 | 1 | 11133.27
TECBOX COMPRESSO avec vase pilote | Divers CVC (gros équipement) | 0.6 | 1 | 10412.35
Détection fluides frigo local compresseur | Divers CVC (gros équipement) | 0.6 | 1 | 3399.93
Transfert d'air depuis restaurant | Divers CVC (moyen équipement) | 0.55 | 1 | 1464.48
Attente chauffage Piscine LT R+10 | Divers CVC (gros équipement) | 0.6 | 1 | 57350.93