## Feuil1
Désignation | Catégorie Prédite
Tube Aquatherm en Distribution - DN 15 | Tube acier petit diamètre (Ø<=50mm) CVCD
Tube Aquatherm en Distribution - DN 20 | Tube acier petit diamètre (Ø<=50mm) CVCD
Tube Aquatherm en Distribution - DN 25 | Tube acier petit diamètre (Ø<=50mm) CVCD
Tube Aquatherm en Distribution - DN 32 | Tube acier petit diamètre (Ø<=50mm) CVCD
Tube Aquatherm en Distribution - DN 40 | Tube acier petit diamètre (Ø<=50mm) CVCD
Tube Aquatherm en Distribution - DN 50 | Tube acier petit diamètre (Ø<=50mm) CVCD
Tube Aquatherm en Distribution - DN 65 | Tube acier grand diamètre (Ø>50mm) CVCD
Tube Aquatherm en Distribution - DN 80 | Tube acier grand diamètre (Ø>50mm) CVCD
Tube Aquatherm en Local Technique - DN 32 | Tube acier petit diamètre (Ø<=50mm) CVCD
Tube Aquatherm en Local Technique - DN 50 | Tube acier petit diamètre (Ø<=50mm) CVCD
Tube Aquatherm en Local Technique - DN 65 | Tube acier grand diamètre (Ø>50mm) CVCD
Tube Aquatherm en Local Technique - DN 80 | Tube acier grand diamètre (Ø>50mm) CVCD
Clapet anti-retour - DN 65 | Robinetterie divers CVCD
Clapet anti-retour - DN 80 | Robinetterie divers CVCD
Disconnecteur équipé de 2 vannes et d'un filtre - DN 20 | Robinetterie divers CVCD
Filtre à tamis - DN 65 | Robinetterie divers CVCD
Filtre à tamis - DN 80 | Robinetterie divers CVCD
Manomètre équipé | Robinetterie divers CVCD
Manchons antivibratiles - DN 65 | Robinetterie divers CVCD
Manchons antivibratiles - DN 80 | Robinetterie divers CVCD
Thermomètre équipé | Robinetterie divers CVCD
Vanne papillon équipée - DN 65 | Robinetterie divers CVCD
Vanne papillon équipée - DN 80 | Robinetterie divers CVCD
Vanne à boisseau sphérique EC - DN 20 | Robinetterie divers CVCD
Vanne à boisseau sphérique EC - DN 25 | Robinetterie divers CVCD
Vanne à boisseau sphérique EC - DN 32 | Robinetterie divers CVCD
Vanne à boisseau sphérique EC - DN 50 | Robinetterie divers CVCD
Vanne à boisseau sphérique EG - DN 15 | Robinetterie divers CVCD
Vanne à boisseau sphérique EG - DN 25 | Robinetterie divers CVCD
Vanne à boisseau sphérique EG - DN 32 | Robinetterie divers CVCD
Vanne à boisseau sphérique EG - DN 40 | Robinetterie divers CVCD
Vanne à boisseau sphérique EG - DN 50 | Robinetterie divers CVCD
Vanne à boisseau sphérique term. - DN 15 | Robinetterie divers CVCD
Vanne à boisseau sphérique term. - DN 20 | Robinetterie divers CVCD
Vanne à boisseau sphérique term. - DN 32 | Robinetterie divers CVCD
Pompe DOUBLE - EC - Réseau PEC Distribution-Qv: 6,38 m3/h | Divers CVC (gros équipement)
Pompe DOUBLE - EG - Réseau PEG Distribution-Qv: 16,55 m3/h | Divers CVC (gros équipement)
Groupe de maintien de pression | Divers CVC (gros équipement)
Adoucisseur | Divers CVC (moyen équipement)
Désemboueur magnétique équipé avec circulateur DN 40 | Divers CVC (gros équipement)
Pompe doseuse yc charge de produit | Divers CVC (gros équipement)
Module hydraulique / Kit pompe | Divers CVC (gros équipement)
PAC 2 tubes réversibles - condensation à air | Divers CVC (gros équipement)
Convecteur électrique | Divers CVC (petit équipement)
Centrale de traitement d'air Double flux CTA Niveau Courant - 6980 m3/h (Régulation embarquée) | Divers CVC (gros équipement)
Centrale de traitement d'air Double flux CTA RDC - 1700 m3/h (Régulation embarquée) | Divers CVC (gros équipement)
VC Plafonnier T1 - VC 01 - Pf=2,4kW/Pc=0,8kW | Ventilo-convecteur
VC Plafonnier T2 - VC 02 - Pf=1,9kW/Pc=0,6kW | Ventilo-convecteur
VC Plafonnier T3 - VC 03 - Pf=1,2kW/Pc=0,5kW | Ventilo-convecteur
VC Plafonnier T4 - VC 04 - Pf=2kW/Pc=1kW | Ventilo-convecteur
VC Plafonnier T5 - VC 05 - Pf=1,5kW/Pc=1kW | Ventilo-convecteur
Diffuseur de reprise - Bureaux (zone interne et SDR) + plénum | Diffuseur (plenum avec ou sans grille )
Diffuseur de reprise - Bureaux (étages courants) + plénum | Diffuseur (plenum avec ou sans grille )
Diffuseur de reprise - RDC (avec AN) + plénum | Diffuseur (plenum avec ou sans grille )
Diffuseur de reprise - RDC (sans AN) + plénum | Diffuseur (plenum avec ou sans grille )
Diffuseur de reprise linéaire 1,10 ml (Entrée) + plénum | Diffuseur (plenum avec ou sans grille )
Diffuseur de soufflage - Bureaux (zone interne et SDR) + plénum | Diffuseur (plenum avec ou sans grille )
Diffuseur de soufflage AN - Bureaux (étages courants) + plénum | Diffuseur (plenum avec ou sans grille )
Diffuseur de soufflage VC - Bureaux (étages courants) + plénum | Diffuseur (plenum avec ou sans grille )
Diffuseur de soufflage linéaire 1,10 ml (Entrée) + plénum | Diffuseur (plenum avec ou sans grille )
Diffuseur de soufflage linéaire 1,50 ml (Accueil) + plénum | Diffuseur (plenum avec ou sans grille )
Diffuseur de soufflage linéaire 1,65 ml (Accueil) + plénum | Diffuseur (plenum avec ou sans grille )
Diffuseur de soufflage linéaire 1,65 ml (Work café) + plénum | Diffuseur (plenum avec ou sans grille )
Diffuseur de soufflage linéaire 1,95 ml (Work café) + plénum | Diffuseur (plenum avec ou sans grille )
Bouche d'extraction VMC | Divers CVC (petit équipement)
Module de réglage - Ø 125 | Divers CVC (petit équipement)
Module de réglage - Ø 160 | Divers CVC (petit équipement)
Module de réglage - Ø 200 | Divers CVC (petit équipement)
Ballon tampon avec jaquette calorifuge 800 l - Marque : CHAROT | Divers CVC (gros équipement)
Axone-1V (coffret de relayage) | Divers CVC (petit équipement)
Contre bride | Divers CVC (petit équipement)
Interrupteur de proximité + contacts | Divers CVC (petit équipement)
Jeu de 2 pieds | Divers CVC (petit équipement)
Jeu de 4 plots | Divers CVC (petit équipement)
Kit manchettes + piquage ventilateur | Divers CVC (petit équipement)
Kit pressostat | Divers CVC (petit équipement)
Lot 4 amortisseurs | Divers CVC (petit équipement)
Manchette souple | Divers CVC (petit équipement)
Manchettes souples | Divers CVC (petit équipement)
VEX Axial - 25000 m3/h | Divers CVC (gros équipement)
VMC C4 - Débit : 840 m3/h | Divers CVC (moyen équipement)
CCF Nu - ø 160 | Clapet coupe-feu circulaire
CCF Nu - ø 315 | Clapet coupe-feu circulaire
CCF Nu - Dp : 0,55 à 0,75 | Volet de désenfumage / Clapet Coupe Feu rectangulaire
CCF Nu - Dp : 1,2 à 1,4 | Volet de désenfumage / Clapet Coupe Feu rectangulaire
Fcu + Dcu | Divers CVC (petit équipement)
Plots antivibratiles | Divers CVC (petit équipement)
Plots antivibratiles GF | Divers CVC (petit équipement)
Piège à sons rectangulaire - Qmax : 2 500 m3/h | Piège à sons
Piège à sons rectangulaire - Qmax : 7 500 m3/h | Piège à sons
Piège à sons rectangulaire - Qmax : 30 000 m3/h | Piège à sons
Flow switch | Robinetterie divers CVCD
Vanne EPIV de régulation et d'équilibrage - DN 20 | Robinetterie divers CVCD
Vanne EPIV de régulation et d'équilibrage - DN 25 | Robinetterie divers CVCD
Vanne EPIV de régulation et d'équilibrage - DN 32 | Robinetterie divers CVCD
Vanne EPIV de régulation et d'équilibrage - DN 50 | Robinetterie divers CVCD
Vanne 2 voies tout ou rien motorisée - DN 65 | Robinetterie divers CVCD
Vanne de régulation TA COMPACT avec mot. thermique - DN15 | Robinetterie divers CVCD
Vanne de régulation TA COMPACT avec mot. thermique - DN20 | Robinetterie divers CVCD
Vanne de régulation TA COMPACT avec mot. thermique - DN32 | Robinetterie divers CVCD
Remplacement filtre en fin de chantier | Divers CVC (petit équipement)
Raccordement condensat | Robinetterie divers CVCD
Siphon de parcours | Robinetterie divers CVCD
Tube PVC condensat - DN 32 | Tubes PVC Condensat
Tube PVC condensat - DN 40 | Tubes PVC Condensat
Rideau d'air | Divers CVC (moyen équipement)
Kit vannes à pression différentielle - DN 25 | Robinetterie divers CVCD
Kit vannes à pression différentielle - DN 32 | Robinetterie divers CVCD
Kit vannes à pression différentielle - DN 40 | Robinetterie divers CVCD
Kit vannes à pression différentielle - DN 50 | Robinetterie divers CVCD
Vanne de réglage TA EG équipée - DN 65 | Robinetterie divers CVCD
Compteur d'eau - DN 20 | Robinetterie divers CVCD
Compteur d'énergie à ultrasons EC - DN 25 | Robinetterie divers CVCD
Compteur d'énergie à ultrasons EC - DN 32 | Robinetterie divers CVCD
Compteur d'énergie à ultrasons EC - DN 40 | Robinetterie divers CVCD
Compteur d'énergie à ultrasons EC - DN 50 | Robinetterie divers CVCD
Boite à débit variable reprise Qv max 1000 m3/h | Boite à débit variable (BDV)
Boite à débit variable soufflage Qv max 1000 m3/h | Boite à débit variable (BDV)
Registre motorisé à débit variable - Ø200 | Boite à débit variable (BDV)
Registre motorisé à débit variable - Ø315 | Boite à débit variable (BDV)
Flexible hydraulique calorifugé l: 0,5 m - DN 15 | Flexible hydraulique
Flexible hydraulique calorifugé l: 0,5 m - DN 20 | Flexible hydraulique
Flexible hydraulique calorifugé l: 0,5 m - DN 32 | Flexible hydraulique
Gaine circulaire en acier galvanisé - Ø 125 | Gaine circulaire en acier galvanisé
Gaine circulaire en acier galvanisé - Ø 160 | Gaine circulaire en acier galvanisé
Gaine circulaire en acier galvanisé - Ø 200 | Gaine circulaire en acier galvanisé
Gaine circulaire en acier galvanisé - Ø 250 | Gaine circulaire en acier galvanisé
Gaine circulaire en acier galvanisé - Ø 315 | Gaine circulaire en acier galvanisé
Gaine rectangulaire en tôle galvanisée en distribu | Gaine rectangulaire en acier galvanisée
Gaine rectangulaire en tôle galvanisée en LT | Gaine rectangulaire en acier galvanisée
Gaine souple alu isophonique - Lg : 1.5 ml - Ø 125 | Gaine souple
Gaine souple alu isophonique - Lg : 1.5 ml - Ø 160 | Gaine souple
Gaine souple alu isophonique - Lg : 1.5 ml - Ø 200 | Gaine souple
Gaine souple alu isophonique - Lg : 1.5 ml - Ø 315 | Gaine souple
Gaine souple alu isophonique - Lg : 3.0 ml - Ø 200 | Gaine souple
Gaine coupe-feu 2h | Gaine Coupe Feu 2h
Automate et écran tactile | Divers CVC (petit équipement)
Capteurs | Divers CVC (petit équipement)
Fourniture Sonde de reprise VC | Divers CVC (petit équipement)
Sonde d'ambiance | Divers CVC (petit équipement)
Armoire | Divers CVC (gros équipement)
Raccordement PAC | Robinetterie divers CVCD
Raccordement traçage électrique | Robinetterie divers CVCD
Raccordement électrique | Robinetterie divers CVCD
Raccordement électrique BDV | Robinetterie divers CVCD
Raccordement électrique RAC | Robinetterie divers CVCD
Raccordement électrique compteur | Robinetterie divers CVCD
Raccordement électrique registre motorisé | Robinetterie divers CVCD
Raccordements convecteurs électriques | Robinetterie divers CVCD
Signalisation CCF | Robinetterie divers CVCD
Sonde delta P | Robinetterie divers CVCD
VC-Bureaux classique et VDI | Robinetterie divers CVCD
Calo manchon ep. 19 mm - Ø int 22 (DN15) | Calorifuge CVCD
Calo manchon ep. 19 mm - Ø int 28 (DN20) | Calorifuge CVCD
Calo manchon ep. 19 mm - Ø int 42 (DN32) | Calorifuge CVCD
Calorifuge EC DB finition PVC ep. 20 | Calorifuge CVCD
Calorifuge EC DB finition PVC ep. 30 | Calorifuge CVCD
Calorifuge EC LT finition TOLE ep. 30 | Calorifuge CVCD
Calorifuge EC LT finition TOLE ep. 40 | Calorifuge CVCD
Calorifuge EC LT finition TOLE ep. 50 | Calorifuge CVCD
Calorifuge EG DB finition PVC ep. 20 | Calorifuge CVCD
Calorifuge EG DB finition PVC ep. 30 | Calorifuge CVCD
Calorifuge EG LT finition TOLE ep. 20 | Calorifuge CVCD
Calorifuge EG LT finition TOLE ep. 30 | Calorifuge CVCD
Calorifuge EG LT finition TOLE ep. 40 | Calorifuge CVCD
Calorifuge gaine type Kraft alu ep. 25 mm | Calorifuge CVCD
Calorifuge gaine type Kraft alu ép. 50 mm | Calorifuge CVCD
Manutention | Exclus
Manutention des PAC du RDC au SS1 via la prise d'air neuf créée dans le passage vers les logements | Exclus
Pompe SIMPLE - EC - Réseau PEC 01/02/03 Primaire (2N + 1S) - Qv : 95 m3/h | Divers CVC (gros équipement)
Panoplie de pompe EC - DN 150 | Robinetterie divers CVCD
Vanne papillon équipée - DN 200 | Robinetterie divers CVCD
Compteur d'énergie à ultrasons EC - DN 200 | Robinetterie divers CVCD
Bouteille de découplage | Robinetterie divers CVCD
Equipement de bouteille | Robinetterie divers CVCD
Tube acier noir en Local Technique - DN 80 | Tube acier grand diamètre (Ø>50mm) CVCD
Tube acier noir en Local Technique - DN 100 | Tube acier grand diamètre (Ø>50mm) CVCD
Tube acier noir en Local Technique - DN 150 | Tube acier grand diamètre (Ø>50mm) CVCD
Tube acier noir en Local Technique - DN 200 | Tube acier grand diamètre (Ø>50mm) CVCD
Calorifuge EC en Local Technique finition ALU - ép. 70 | Calorifuge CVCD
Calorifuge EC en Local Technique finition ALU - ép. 80 | Calorifuge CVCD
Tube acier noir en Distribution - DN 200 | Tube acier grand diamètre (Ø>50mm) CVCD
Calorifuge EC en Distribution finition PVC - ép. 80 | Calorifuge CVCD
Vanne papillon équipée - DN 100 | Robinetterie divers CVCD
Réseau batterie basse | Divers CVC (petit équipement)
Pompe doseuse | Divers CVC (gros équipement)
Désemboueur magnétique DN 200 | Divers CVC (gros équipement)
Alimentation d'eau DN 40 | Robinetterie divers CVCD
Pompe SIMPLE - EC - Réseau PEC 13/14/15/16/17 Batterie basse (4N + 1 S) - Qv : 25,7 m3/h | Divers CVC (gros équipement)
Panoplie de pompe EC - DN 100 | Robinetterie divers CVCD
Vanne 3 voies modulante (0-10 V) - DN 200 | Robinetterie divers CVCD
Vanne de réglage TA EC équipée - DN 200 | Robinetterie divers CVCD
Pompe DOUBLE - EC - Réseau PEC 12 ECS BB - Qv : 19,5 m3/h | Divers CVC (gros équipement)
Panoplie de pompe EC y compris compteur - DN 80 | Robinetterie divers CVCD
Pompe DOUBLE - EC - Réseau PEC 18 PR BB - Qv : 658 m3/h | Divers CVC (gros équipement)
Panoplie de pompe EC y compris compteur - DN 300 | Robinetterie divers CVCD
Vanne 3 voies modulante (0-10 V) - DN 150 | Robinetterie divers CVCD
Réseau batterie haute | Divers CVC (petit équipement)
Désemboueur magnétique DN 80 | Divers CVC (gros équipement)
Alimentation d'eau DN 32 | Robinetterie divers CVCD
Pompe SIMPLE PN 25 - EC - Réseau PEC 04/05/06 Batterie haute (2N + 1S) - Qv : 20 m3/h | Divers CVC (gros équipement)
Panoplie de pompe EC PN 25 - DN 80 | Robinetterie divers CVCD
Pompe SIMPLE - EC - Réseau PEC 08/09/10 Batterie haute (2N + 1S) - Qv : 11 m3/h | Divers CVC (gros équipement)
Panoplie de pompe EC - DN 65 | Robinetterie divers CVCD
Tube acier noir en Local Technique - DN 65 | Tube acier grand diamètre (Ø>50mm) CVCD
Calorifuge EC en Local Technique finition ALU - ép. 60 | Calorifuge CVCD
Tube acier noir en Distribution - DN 100 | Tube acier grand diamètre (Ø>50mm) CVCD
Calorifuge EC en Distribution finition PVC - ép. 70 | Calorifuge CVCD
Pompe DOUBLE - EC - Réseau PEC 07 ECS BH - Qv : 3,2 m3/h | Divers CVC (gros équipement)
Panoplie de pompe EC y compris compteur - DN 40 | Robinetterie divers CVCD
Pompe DOUBLE - EC - Réseau PEC 11 PR BH - Qv : 79,3 m3/h | Divers CVC (gros équipement)
Panoplie de pompe EC y compris compteur - DN 150 | Robinetterie divers CVCD
Grille de soufflage - Débit : 7000 m3/h | Diffuseur (plenum avec ou sans grille )
Ventilateur Centrifuge type tropical à 2 vitesses - EXT CPCU - Débit : 7000 m3/h | Divers CVC (gros équipement)
Piège à sons rectangulaire - 7 500 m3/h | Piège à sons
Grille de reprise - Débit : 7000 m3/h | Divers CVC (moyen équipement)
Réseau CTA | Robinetterie divers CVCD
Tube acier noir en Local Technique - DN 15 | Tube acier petit diamètre (Ø<=50mm) CVCD
Tube acier noir en Local Technique - DN 20 | Tube acier petit diamètre (Ø<=50mm) CVCD
Tube acier noir en Local Technique - DN 32 | Tube acier petit diamètre (Ø<=50mm) CVCD
Tube acier noir en Local Technique - DN 40 | Tube acier petit diamètre (Ø<=50mm) CVCD
Tube acier noir en Local Technique - DN 50 | Tube acier petit diamètre (Ø<=50mm) CVCD
Tube acier noir en Local Technique - DN 125 | Tube acier grand diamètre (Ø>50mm) CVCD
Tube acier noir en Distribution - DN 65 | Tube acier grand diamètre (Ø>50mm) CVCD
Tube acier noir en Distribution - DN 80 | Tube acier grand diamètre (Ø>50mm) CVCD
Tube acier noir en Distribution - DN 125 | Tube acier grand diamètre (Ø>50mm) CVCD
Calorifuge EC en Local Technique finition ALU - ép. 30 | Calorifuge CVCD
Calorifuge EC en Local Technique finition ALU - ép. 40 | Calorifuge CVCD
Calorifuge EC en Local Technique finition ALU - ép. 50 | Calorifuge CVCD
Calorifuge EC en Distribution finition PVC - ép. 60 | Calorifuge CVCD
Vanne papillon équipée - DN 125 | Robinetterie divers CVCD
Vanne papillon équipée - DN 150 | Robinetterie divers CVCD
Compteur d'énergie à ultrasons EC - DN 150 | Robinetterie divers CVCD
Tube acier noir en Distribution - DN 40 | Tube acier petit diamètre (Ø<=50mm) CVCD
Tube acier noir en Distribution - DN 50 | Tube acier petit diamètre (Ø<=50mm) CVCD
Tube acier noir en Distribution - DN 15 | Tube acier petit diamètre (Ø<=50mm) CVCD
Tube acier noir en Distribution - DN 20 | Tube acier petit diamètre (Ø<=50mm) CVCD
Tube acier noir en Distribution - DN 25 | Tube acier petit diamètre (Ø<=50mm) CVCD
Tube acier noir en Distribution - DN 32 | Tube acier petit diamètre (Ø<=50mm) CVCD
Calorifuge EC en Distribution finition PVC - ép. 30 | Calorifuge CVCD
Calorifuge EC en Distribution finition PVC - ép. 40 | Calorifuge CVCD
Calorifuge EC en Distribution finition PVC - ép. 50 | Calorifuge CVCD
Vanne à boisseau sphérique EC - DN 40 | Robinetterie divers CVCD
Compteur d'énergie à ultrasons EG - DN 40 | Divers CVC (petit équipement)
Compteur d'énergie à ultrasons EG - DN 50 | Divers CVC (petit équipement)
Raccordement électrique compteurs EC/EG y compris automate et platine de fixation | Divers CVC (petit équipement)
Vanne à boisseau sphérique EC - DN 15 | Robinetterie divers CVCD
Kit vannes à pression différentielle - DN 15 | Robinetterie divers CVCD
Kit vannes à pression différentielle - DN 20 | Robinetterie divers CVCD
Kit vannes à pression différentielle - DN 80 | Robinetterie divers CVCD
Compteur d'énergie à ultrasons EC - DN 15 | Divers CVC (petit équipement)
Compteur d'énergie à ultrasons EC - DN 20 | Divers CVC (petit équipement)
Compteur d'énergie à ultrasons EC - DN 80 | Divers CVC (petit équipement)
Purge et vidange | Exclus
Mise en service | Exclus
Pompe SIMPLE - EG - Réseau PEG 19a/b Cuve de stockage - Qv : 483 m3/h | Divers CVC (gros équipement)
Panoplie de pompe EG - DN 300 | Robinetterie divers CVCD
Pompe DOUBLE - EG - Réseau PEG 19 - Qv: 579 m3/h | Divers CVC (gros équipement)
Panoplie de pompe EG - DN 300 | Robinetterie divers CVCD
Pompe SIMPLE - EG - Réseau PEG 08/09/10/11/12 - Qv : 241,5 m3/h | Divers CVC (gros équipement)
Panoplie de pompe EG - DN 250 | Robinetterie divers CVCD
Pompe SIMPLE - EG - Réseau PEG 13/14 GF 3 (1N + 1S) - Qv : 345 m3/h | Divers CVC (gros équipement)
Pompe DOUBLE - EG - Réseau PEG 01 TFP - Qv : 78 m3/h | Divers CVC (gros équipement)
Panoplie de pompe EG - DN 150 | Robinetterie divers CVCD
Pompe DOUBLE - EC - Réseau PEC 19 TFP Batterie basse - Qv : 61,5 m3/h | Divers CVC (gros équipement)
Panoplie de pompe EC y compris compteur - DN 125 | Robinetterie divers CVCD
Pompe DOUBLE - EC - Réseau PEC 20 Géothermie - Qv : 64,7 m3/h | Divers CVC (gros équipement)
Panoplie de pompe EC - DN 125 | Robinetterie divers CVCD
Pompe DOUBLE - EG - Réseau PEG 37 Géocooling - Qv : 340 m3/h | Divers CVC (gros équipement)
Pompe SIMPLE - EG - Réseau PEG 29/30/31/32/33 Batterie basse - Qv : 146 m3/h | Divers CVC (gros équipement)
Panoplie de pompe EG - DN 200 | Robinetterie divers CVCD
Pompe DOUBLE - CO - Réseau PCO 02 PL BB - Qv : 23,7 m3/h | Divers CVC (gros équipement)
Panoplie de pompe CO y compris compteur - DN 100 | Robinetterie divers CVCD
Vase d'expansion - 150 litres | Divers CVC (moyen équipement)
Pot à boue DN 32 | Divers CVC (petit équipement)
Pompe SIMPLE - EG - Réseau PEG 34/35/36 PR BB R+3 à R+17 (2N + 1S) - Qv : 283 m3/h | Divers CVC (gros équipement)
Pompe SIMPLE PN 25 - EG - Réseau PEG 27/28 Process sécurisé (1N + 1S) - Qv : 223,5 m3/h | Divers CVC (gros équipement)
Panoplie de pompe EG PN 25 - DN 200 | Robinetterie divers CVCD
Pompe SIMPLE PN 25 - EG - Réseau PEG 15/16/17/18 Batterie haute (3N + 1S) PN25 - Qv : 123,5 m3/h | Divers CVC (gros équipement)
Pompe SIMPLE - EG - Réseau PEG 20/21/22/23 Batterie haute (3N+1S) - Qv : 144 m3/h | Divers CVC (gros équipement)
Pompe DOUBLE - EG - Réseau PCO 01 PL BH - Qv : 1,5 m3/h | Divers CVC (gros équipement)
Panoplie de pompe CO y compris compteur - DN 32 | Robinetterie divers CVCD
Pompe SIMPLE - EG - Réseau PEG 24/25/26 PR BB R+18 à R+32 (2N + 1S) - Qv : 189 m3/h | Divers CVC (gros équipement)
Compteur d'énergie à ultrasons EG - DN 250 | Robinetterie divers CVCD
Vanne papillon équipée - DN 250 | Robinetterie divers CVCD
Vanne 3 voies modulante (0-10 V) - DN 250 | Robinetterie divers CVCD
Vanne 2 voies modulante (0-10 V) - DN 200 | Robinetterie divers CVCD
Vanne 2 voies modulante (0-10 V) - DN 250 | Robinetterie divers CVCD
Vanne 2 voies tout ou rien motorisée - DN 250 | Robinetterie divers CVCD
Pompe DOUBLE - EG - Réseau PEG 38 FREE-CHILING - Qv : 227 m3/h | Divers CVC (gros équipement)
Pompe SIMPLE PN 25 - EC - Réseau PEC 23/24/25 GF 01&02 négatif (2N + 1S) - Qv : 336 m3/h | Divers CVC (gros équipement)
Panoplie de pompe EC PN 25 - DN 250 | Robinetterie divers CVCD
Pompe SIMPLE - EC - Réseau PEC 21/22 GF 03 négatif (1N + 1S) - Qv : 448 m3/h | Divers CVC (gros équipement)
Alimentation d'eau DN 40 + raccordement système adiabatique | Robinetterie divers CVCD
Pompe SIMPLE - EC - Réseau PEG 26/27/28/29 DRY (3N + 1S) - Qv : 200 m3/h | Divers CVC (gros équipement)
Panoplie de pompe EC - DN 200 | Robinetterie divers CVCD
Traçage électrique | Divers CVC (petit équipement)
Pompe DOUBLE - EC - Réseau PEG 39 FREE-CHILING - Qv : 97 m3/h | Divers CVC (gros équipement)
Glycol à 30% | Exclus
Total chapitre : PRODUCTION | Exclus
Piège à sons rectangulaire - 15 000 m3/h | Piège à sons
Calorifuge EG Local Technique finition ALU - ép. 40 | Calorifuge CVCD
Calorifuge EG Local Technique finition ALU - ép. 50 | Calorifuge CVCD
Calorifuge EG en Distribution finition PVC - ép. 20 | Calorifuge CVCD
Calorifuge EG en Distribution finition PVC - ép. 30 | Calorifuge CVCD
Calorifuge EG en Distribution finition PVC - ép. 40 | Calorifuge CVCD
Vanne à boisseau sphérique EG - DN 20 | Robinetterie divers CVCD
Compteur d'énergie à ultrasons EG - DN 100 | Divers CVC (petit équipement)
Tube acier noir en Distribution - DN 150 | Tube acier grand diamètre (Ø>50mm) CVCD
Tube acier noir en Distribution - DN 250 | Tube acier grand diamètre (Ø>50mm) CVCD
Calorifuge EG Local Technique finition ALU - ép. 60 | Calorifuge CVCD
Calorifuge EG en Distribution finition PVC - ép. 50 | Calorifuge CVCD
Calorifuge EG en Distribution finition PVC - ép. 60 | Calorifuge CVCD
Kit vannes à pression différentielle - DN 100 | Robinetterie divers CVCD
Compteur d'énergie à ultrasons EG - DN 80 | Robinetterie divers CVCD
Raccordement électrique compteurs EC/EG y compris automate et platine de fixation (inclus dans la distribution eau chaude) | Robinetterie divers CVCD
Tube acier noir en Local Technique - DN 25 | Tube acier petit diamètre (Ø<=50mm) CVCD
Vanne 2 voies tout ou rien motorisée - DN 32 | Robinetterie divers CVCD
Compteur d'énergie à ultrasons EG - DN 32 | Robinetterie divers CVCD
Piège à son AIR NEUF | Piège à sons
CCF NO Télé (Dcu + Fcu + Ventouse + Moteur) - Dp : 1,45 à 1,7 | Volet de désenfumage / Clapet Coupe Feu rectangulaire
CCF NO Télé (Dcu + Fcu + Ventouse + Moteur) - Dp : 1,75 à 2 | Volet de désenfumage / Clapet Coupe Feu rectangulaire
Piège à son AIR REJETE | Piège à sons
Calorifuge 50mm | Calorifuge CVCD
Gaine CF 2h | Gaine Coupe Feu 2h
Centrale de traitement d'air double flux avec récupérateur pour refroidissement adiabatique indirect - CTA 001 - Débit max : 22 650 m³/h | Divers CVC (gros équipement)
Panoplie EC CTA - ENERGY VALVE - DN 32 | Robinetterie divers CVCD
Panoplie EG CTA - ENERGY VALVE - DN 100 | Robinetterie divers CVCD
Piège à sons rectangulaire - 20 000 m3/h | Piège à sons
CCF NO Télé (Dcu + Fcu + Ventouse + Moteur) - Dp : 1,2 à 1,4 | Volet de désenfumage / Clapet Coupe Feu rectangulaire
CCF NO Télé (Dcu + Fcu + Ventouse + Moteur) - Dp : 0,8 à 0,95 | Volet de désenfumage / Clapet Coupe Feu rectangulaire
CCF NO Télé (Dcu + Fcu + Ventouse + Moteur) - Dp : 1 à 1,15 | Volet de désenfumage / Clapet Coupe Feu rectangulaire
Boite à débit variable - 600x300 - 3200 m3/h | Boite à débit variable (BDV)
Boite à débit variable - 700x300 - 3800 m3/h | Boite à débit variable (BDV)
Boite à débit variable - 800x300 - 4300 m3/h | Boite à débit variable (BDV)
Boite à débit variable - 900x300 - 5800 m3/h | Boite à débit variable (BDV)
Boite à débit variable - 1200 m3/h | Boite à débit variable (BDV)
Grilles rectangulaires adaptées 1400x500 + plenum | Diffuseur (plenum avec ou sans grille )
Centrale de traitement d'air double flux avec récupérateur pour refroidissement adiabatique indirect - CTA 002 - Débit max : 20 550 m³/h | Divers CVC (gros équipement)
Panoplie EG CTA - ENERGY VALVE - DN 80 | Robinetterie divers CVCD
CCF NO Télé (Dcu + Fcu + Ventouse + Moteur) - Dp : 0,55 à 0,75 | Volet de désenfumage / Clapet Coupe Feu rectangulaire
Boite à débit variable - 700x400 - 5000 m3/h | Boite à débit variable (BDV)
Boite à débit variable - 800x400 - 6300 m3/h | Boite à débit variable (BDV)
Boite à débit variable - 900x400 - 7700 m3/h | Boite à débit variable (BDV)
Sonde d'hygrométrique (en reprise) | Divers CVC (petit équipement)
Grilles rectangulaire adaptés 1400x500 + plenum | Diffuseur (plenum avec ou sans grille )
Centrale de traitement d'air double flux avec récupérateur à plaques - CTA 010 - Débit max : 14 110m³/h | Divers CVC (gros équipement)
CCF NO Télé (Dcu + Fcu + Ventouse + Moteur) - Dp : 0,4 à 0,5 | Volet de désenfumage / Clapet Coupe Feu rectangulaire
CCF NO Télé (Ft + Dcu + Fcu + Ventouse + Moteur) - ø 250 | Clapet coupe-feu circulaire
CCF NO Télé (Ft + Dcu + Fcu + Ventouse + Moteur) - ø 200 | Clapet coupe-feu circulaire
CCF NO Télé (Ft + Dcu + Fcu + Ventouse + Moteur) - ø 100 à 160 | Clapet coupe-feu circulaire
Boite à débit variable - Zone Fitness - 1000 m3/h | Boite à débit variable (BDV)
Ventilo-convecteur 4 tubes plafonnier gainable non carrossé en "H" - VC 07 Administration (R+13) - Pf : 1,15 kW - Pc : 0,35 kW | Ventilo-convecteur
Ventilo-convecteur 4 tubes plafonnier gainable non carrossé en "H" - VC 07 Fitness (R+14) - Pf : 1,15 kW - Pc : 0,35 kW | Ventilo-convecteur
Diffuseur linéaire de soufflage pour ventilo-convecteur | Diffuseur (plenum avec ou sans grille )
Diffuseur linéaire de reprise pour ventilo-convecteur | Diffuseur (plenum avec ou sans grille )
Ventilo-convecteur 4 tubes plafonnier gainable non carrossé en "H" - VC 01 Chambres - Pf : 1,35 kW - Pc : 0,55 kW | Ventilo-convecteur
Ventilo-convecteur 4 tubes plafonnier gainable non carrossé en "H" - VC 02 Chambres - Pf : 1,3 kW - Pc : 1 kW | Ventilo-convecteur
Ventilo-convecteur 4 tubes plafonnier gainable non carrossé en "H" - VC 03 Chambres - Pf : 1,5 kW - Pc : 1,3 kW | Ventilo-convecteur
Ventilo-convecteur 4 tubes plafonnier gainable non carrossé en "H" - VC 04 Chambres - Pf : 1,8 kW - Pc : 0,8 kW | Ventilo-convecteur
Ventilo-convecteur 4 tubes plafonnier gainable non carrossé en "H" - VC 05 Chambres - Pf : 3 kW - Pc : 2,3 kW | Ventilo-convecteur
Ventilo-convecteur 4 tubes plafonnier gainable non carrossé en "H" - VC 06 Chambres - Pf : 3,65 kW - Pc : 3,5 kW | Ventilo-convecteur
Bouche de reprise chambre - Débit: 60 m3/h | Divers CVC (petit équipement)
Bouche de reprise zone Administration - Débit: 60-120 m3/h | Divers CVC (petit équipement)
Centrale de traitement d'air avec caisson 3 voies et récupération à plaques - CTA 011 - Débit max : 18 769m³/h | Divers CVC (gros équipement)
Panoplie EC CTA - ENERGY VALVE - DN 50 | Robinetterie divers CVCD
Centrale de traitement d'air simple flux - CTA 012 - Débit max : 9000 m³/h | Divers CVC (gros équipement)
Gaine souple alu isophonique - Lg : 1.5 ml - Ø 250 | Gaine souple
Diffuseurs carrés - Soufflage et reprise 120 m3/h - DN125 | Diffuseur (plenum avec ou sans grille )
Diffuseurs carrés - Soufflage et reprise 250 m3/h - DN160 | Diffuseur (plenum avec ou sans grille )
Diffuseurs carrés - Soufflage et reprise 350 m3/h - DN200 | Diffuseur (plenum avec ou sans grille )
Diffuseurs carrés - Soufflage et reprise 700 m3/h - DN250 | Diffuseur (plenum avec ou sans grille )
Diffuseurs carrés - Soufflage et reprise 1100 m3/h - DN315 | Diffuseur (plenum avec ou sans grille )
Centrale de traitement d'air avec caisson 3 voies et récupération à roue - CTA 013 - Débit max : 5560 m³/h | Divers CVC (gros équipement)
Centrale de traitement d'air double flux avec récupération à plaques - CTA 021 - Débit max : 8 825m³/h | Divers CVC (gros équipement)
Centrale de traitement d'air double flux avec récupération à roue - CTA 031 - Débit max : 9 735m³/h | Divers CVC (gros équipement)
Centrale de traitement d'air double flux avec ciasson 3 voies et récupération à plaques - CTA 032 - Débit max : 12 000m³/h | Divers CVC (gros équipement)
Centrale de traitement d'air double flux avec caisson 3 voies et récupération à plaques - CTA 041 - Débit max : 21 685 m³/h | Divers CVC (gros équipement)
Centrale de traitement d'air simple flux - CTA 042 - Débit max : 11 800m³/h | Divers CVC (gros équipement)
Centrale de traitement d'air double flux avec récupération à plaques - CTA 043 - Débit max : 4650 m³/h | Divers CVC (gros équipement)
Diffuseurs carrés - Débit: 120 m3/h - DN125 | Diffuseur (plenum avec ou sans grille )
Diffuseurs carrés - Débit: 250 m3/h - DN160 | Diffuseur (plenum avec ou sans grille )
Diffuseurs carrés - Débit: 350 m3/h - DN200 | Diffuseur (plenum avec ou sans grille )
Diffuseurs carrés - Débit: 700 m3/h - DN250 | Diffuseur (plenum avec ou sans grille )
Diffuseurs carrés - Débit: 1100 m3/h - DN315 | Diffuseur (plenum avec ou sans grille )
Centrale de traitement d'air double flux avec caisson 3 voies et récupération à plaques - CTA 051 - Débit max : 36 400 m³/h | Divers CVC (gros équipement)
Centrale de traitement d'air simple flux - CTA 052 - Débit max : 17650 m³/h | Divers CVC (gros équipement)
Centrale de traitement d'air double flux avec récupération à plaques - CTA 053 - Débit max : 4860 m³/h | Divers CVC (gros équipement)
Diffuseurs carrés - Débit: 700 m3/h - DN250 | Diffuseur (plenum avec ou sans grille )
Centrale de traitement d'air double flux avec caisson 3 voies et récupération à plaques - CTA 061 - Débit max : 8740 m³/h | Divers CVC (gros équipement)
Centrale de traitement d'air simple - CTA 062 - Débit max 1400 m³/h | Divers CVC (gros équipement)
Centrale de traitement d'air avec caisson 3 voies et récupération à plaques - CTA 063 - Débit max : 13600 m³/h | Divers CVC (gros équipement)
Centrale de traitement d'air double avec caisson 3 voies et récupération à roue - CTA 400 - Débit max : 18435 m³/h | Divers CVC (gros équipement)
Centrale de traitement d'air double flux avec caisson 3 voies et récupération à roue - CTA 100 - Débit max : 22510 m³/h | Divers CVC (gros équipement)
Centrale de traitement d'air double flux avec caisson 3 voies et récupération à plaques - CTA 601 - Débit max : 24810 m³/h | Divers CVC (gros équipement)
Centrale de traitement d'air double flux avec récupération à plaques - CTA 602 - Débit max : 1500 m³/h | Divers CVC (gros équipement)
Centrale de traitement d'air double flux avec caisson 6 voies et récupération à roue - CTA 604 - Débit max 7320 m³/h | Divers CVC (gros équipement)
Centrale de traitement d'air double flux caisson 3 voies et récupération à roue - CTA 501 - Débit max : 22553 m³/h | Divers CVC (gros équipement)
Centrale de traitement d'air double avec caisson 3 voies et récupération à roue - CTA 503 - Débit max : 7313 m³/h | Divers CVC (gros équipement)
Centrale de traitement d'air double flux avec récupérateur à roue - CTA 091 - Débit max : 14250 m³/h | Divers CVC (gros équipement)
CCF NO Télé (Ft + Dcu + Fcu + Ventouse + Moteur) - ø 315 | Clapet coupe-feu circulaire
Réarmement CCF hors lot CVCD (à la charge du lot SSI) | Exclus
Protection coupe-feu 2h type flocage | Exclus
kit transfert d'air | Exclus
Extracteur VMC Débit: 4080 m3/h - VMC 01 BB | Divers CVC (moyen équipement)
Extracteur VMC Débit: 4755 m3/h - VMC 02 BB | Divers CVC (moyen équipement)
Extracteur VMC Débit: 4605 m3/h - VMC 03 BB | Divers CVC (moyen équipement)
Extracteur VMC Débit: 2580 m3/h - VMC 41 BB | Divers CVC (moyen équipement)
Extracteur VMC Débit: 840 m3/h - VMC 05 BB | Divers CVC (moyen équipement)
Extracteur VMC Débit: 3225 m3/h - VMC 06 BB | Divers CVC (moyen équipement)
Extracteur VMC Débit: 1020 m3/h - VMC 01 BH | Divers CVC (moyen équipement)
Extracteur VMC Débit: 1605 m3/h - VMC 02 BH | Divers CVC (moyen équipement)
Extracteur VMC Débit: 3165 m3/h - VMC 03 BH | Divers CVC (moyen équipement)
Extracteur VMC Débit: 2775 m3/h - VMC 04 BH | Divers CVC (moyen équipement)
Extracteur VMC Débit: 270 m3/h - VMC 084 BH | Divers CVC (moyen équipement)
Piège à sons circulaire - Ø 160 | Piège à sons
Piège à sons circulaire - Ø 315 | Piège à sons
Piège à sons circulaire - Ø 355 | Piège à sons
Piège à sons rectangulaire - 2 500 m3/h | Piège à sons
Piège à sons rectangulaire - 3 500 m3/h | Piège à sons
Piège à sons rectangulaire - 5 000 m3/h | Piège à sons
Armoire de climatisation type inversé - Poste de livraison (PDL) - Pf : 10 kW | Divers CVC (gros équipement)
Armoire de climatisation type inversé - Transfo RIE - Pf : 30 kW | Divers CVC (gros équipement)
Armoire de climatisation type inversé - TGBT RIE - Pf : 5 kW | Divers CVC (gros équipement)
Armoire de climatisation type inversé - Transfo sécu 1 - Pf : 25 kW | Divers CVC (gros équipement)
Armoire de climatisation type inversé - TGBT sécu 1 - Pf : 5 kW | Divers CVC (gros équipement)
Armoire de climatisation type inversé - TGBT sécu 2 - Pf : 25 kW | Divers CVC (gros équipement)
Armoire de climatisation type inversé - Transfo bureaux bas - Pf : 35 kW | Divers CVC (gros équipement)
Armoire de climatisation type inversé - TGBT bureaux bas - Pf : 5 kW | Divers CVC (gros équipement)
Armoire de climatisation type inversé - TGBT Preneur - Pf : 5 kW | Divers CVC (gros équipement)
Armoire de climatisation type inversé - Onduleur - Pf : 5 kW | Divers CVC (gros équipement)
Armoire de climatisation type inversé - Opérateur 1 - Pf : 5 kW | Divers CVC (gros équipement)
Armoire de climatisation type inversé - Opérateur 2 - Pf : 5 kW | Divers CVC (gros équipement)
Armoire de climatisation type inversé - RGI - Pf : 6 kW | Divers CVC (gros équipement)
Armoire de climatisation type inversé - RGI Hôtel - Pf : 6 kW | Divers CVC (gros équipement)
Ventilateur Centrifuge 400°C/2h - VED 01 - Débit : 12000 m3/h | Divers CVC (gros équipement)
Ventilateur Centrifuge 400°C/2h - VED 02 - Débit : 12000 m3/h | Divers CVC (gros équipement)
Ventilateur Centrifuge 400°C/2h - VED 02bis - Débit : 11000 m3/h | Divers CVC (gros équipement)
Ventilateur Centrifuge 400°C/2h - VED 03 - Débit : 12000 m3/h | Divers CVC (gros équipement)
Ventilateur Centrifuge 400°C/2h - VED 04 - Débit : 12000 m3/h | Divers CVC (gros équipement)
Ventilateur Centrifuge 400°C/2h - VED 05 - Débit : 11000 m3/h | Divers CVC (gros équipement)
Ventilateur Centrifuge 400°C/2h - VED 05bis - Débit : 12000 m3/h | Divers CVC (gros équipement)
Ventilateur Centrifuge 400°C/2h - VED 06 - Débit : 12000 m3/h | Divers CVC (gros équipement)
Ventilateur Centrifuge 400°C/2h - VED 07 - Débit : 12000 m3/h | Divers CVC (gros équipement)
Ventilateur Centrifuge 400°C/2h - VED 08 - Débit : 12000 m3/h | Divers CVC (gros équipement)
Ventilateur Centrifuge 400°C/2h - VED 09 - Débit : 12000 m3/h | Divers CVC (gros équipement)
Ventilateur Centrifuge 400°C/2h - VED 09bis - Débit : 12000 m3/h | Divers CVC (gros équipement)
Ventilateur Centrifuge 400°C/2h - VED 10 - Débit : 11000 m3/h | Divers CVC (gros équipement)
Ventilateur Centrifuge 400°C/2h - VED 10bis - Débit : 11000 m3/h | Divers CVC (gros équipement)
Ventilateur Centrifuge 400°C/2h - VED 11 - Débit : 11000 m3/h | Divers CVC (gros équipement)
Ventilateur Centrifuge 400°C/2h - VED 11bis - Débit : 11000 m3/h | Divers CVC (gros équipement)
Ventilateur Centrifuge 400°C/2h - VED 12 - Débit : 12000 m3/h | Divers CVC (gros équipement)
Ventilateur Centrifuge 400°C/2h - VED 12bis - Débit : 11000 m3/h | Divers CVC (gros équipement)
Ventilateur Centrifuge 400°C/2h - VED 13 - Débit : 11000 m3/h | Divers CVC (gros équipement)
Ventilateur Centrifuge 400°C/2h - VED 13bis - Débit : 12000 m3/h | Divers CVC (gros équipement)
Ventilateur Centrifuge 400°C/2h - VED 14 - Débit : 12000 m3/h | Divers CVC (gros équipement)
Ventilateur Centrifuge 400°C/2h - VED 17 - Débit : 11000 m3/h | Divers CVC (gros équipement)
Ventilateur Centrifuge 400°C/2h - VED 17bis - Débit : 11000 m3/h | Divers CVC (gros équipement)
Ventilateur Centrifuge 400°C/2h - VED 18 - Débit : 11000 m3/h | Divers CVC (gros équipement)
Ventilateur Centrifuge 400°C/2h - VED 19 - Débit : 11000 m3/h | Divers CVC (gros équipement)
Ventilateur Centrifuge 400°C/2h - VED 20 - Débit : 11000 m3/h | Divers CVC (gros équipement)
Ventilateur Centrifuge 400°C/2h - VED 21 - Débit : 11000 m3/h | Divers CVC (gros équipement)
Ventilateur Centrifuge 400°C/2h - VED 22 - Débit : 11000 m3/h | Divers CVC (gros équipement)
Ventilateur Centrifuge 400°C/2h - VED 23 - Débit : 11000 m3/h | Divers CVC (gros équipement)
Ventilateur Centrifuge 400°C/2h - VED 24 - Débit : 11000 m3/h | Divers CVC (gros équipement)
Ventilateur Centrifuge 400°C/2h - VED 25 - Débit : 11000 m3/h | Divers CVC (gros équipement)
Ventilateur Centrifuge 400°C/2h - VED 26 - Débit : 11000 m3/h | Divers CVC (gros équipement)
Ventilateur Centrifuge 400°C/2h - VED 27 - Débit : 11000 m3/h | Divers CVC (gros équipement)
Ventilateur Centrifuge 400°C/2h - VED 28 - Débit : 11000 m3/h | Divers CVC (gros équipement)
Ventilateur Centrifuge 400°C/2h - VED 43 - Débit : 11000 m3/h | Divers CVC (gros équipement)
Ventilateur Centrifuge 400°C/2h - VED 44 - Débit : 11000 m3/h | Divers CVC (gros équipement)
Ventilateur Centrifuge 400°C/2h - VED 45 - Débit : 11000 m3/h | Divers CVC (gros équipement)
Ventilateur Centrifuge - VAD ESC 1.1 / 1.3 - Débit : 4950 m3/h - 2 vitesses | Divers CVC (gros équipement)
Ventilateur Centrifuge - VAD ESC 1.2 / 1.4 - Débit : 8250 m3/h - 2 vitesses | Divers CVC (gros équipement)
Ventilateur Centrifuge - VAD ESC 2.1/2.3 - Débit : 6450 m3/h - 2 vitesses | Divers CVC (gros équipement)
Ventilateur Centrifuge - VAD ESC 2.2/2.4 - Débit : 9750 m3/h - 2 vitesses | Divers CVC (gros équipement)
Ventilateur Centrifuge - VAD ESC 3.1/3.2 - Débit : 9000 m3/h | Divers CVC (gros équipement)
Ventilateur Centrifuge - VAD ESC 3.3/3.4 - Débit : 12300 m3/h | Divers CVC (gros équipement)
Ventilateur Centrifuge - VAD ESC 4.1/4.2 - Débit : 9150 m3/h | Divers CVC (gros équipement)
Ventilateur Centrifuge - VAD ESC 4.3/4.4 - Débit : 12450 m3/h | Divers CVC (gros équipement)
Ventilateur Centrifuge - VAD ESC 5.1/5.2 - Débit : 6600 m3/h - 2 vitesses | Divers CVC (gros équipement)
Ventilateur Centrifuge - VAD ESC 5.3/5.4 - Débit : 9900 m3/h - 2 vitesses | Divers CVC (gros équipement)
Ventilateur Centrifuge - VAD ESC 6.1/6.2 - Débit : 5850 m3/h - 2 vitesses | Divers CVC (gros équipement)
Ventilateur Centrifuge - VAD ESC 6.3/6.4 - Débit : 9150 m3/h - 2 vitesses | Divers CVC (gros équipement)
Ventilateur Centrifuge - VAD SAS ESC 1 - Débit : 5190 m3/h | Divers CVC (gros équipement)
Ventilateur Centrifuge - VAD SAS ESC 2 - Débit : 5530 m3/h | Divers CVC (gros équipement)
Ventilateur Centrifuge - VAD SAS ESC 2bis - Débit : 4730 m3/h | Divers CVC (gros équipement)
Ventilateur Centrifuge - VAD SAS ESC 3 - Débit : 5130 m3/h | Divers CVC (gros équipement)
Ventilateur Centrifuge - VAD SAS ESC 3bis - Débit : 6110 m3/h | Divers CVC (gros équipement)
Ventilateur Centrifuge - VAD SAS ESC 4 - Débit : 5190 m3/h | Divers CVC (gros équipement)
Ventilateur Centrifuge - VAD SAS ESC 4bis - Débit : 6110 m3/h | Divers CVC (gros équipement)
Ventilateur Centrifuge - VAD SAS ESC 5 - Débit : 5590 m3/h | Divers CVC (gros équipement)
Ventilateur Centrifuge - VAD SAS ESC 5bis - Débit : 4730 m3/h | Divers CVC (gros équipement)
Ventilateur Centrifuge - VAD SAS ESC 6 - Débit : 5480 m3/h | Divers CVC (gros équipement)
Ventilateur Centrifuge - VAD SAS ESC 5bis - Débit : 4560 m3/h | Divers CVC (gros équipement)
Ventilateur Centrifuge - VAD Compensation 1 - Débit : 8520 m3/h | Divers CVC (gros équipement)
Ventilateur Centrifuge - VAD Compensation 2 - Débit : 8980 m3/h | Divers CVC (gros équipement)
Ventilateur Centrifuge - VAD Compensation 3 - Débit : 9330 m3/h | Divers CVC (gros équipement)
Ventilateur Centrifuge - VAD Compensation 4 - Débit : 8520 m3/h | Divers CVC (gros équipement)
Ventilateur Centrifuge - VAD Compensation 5 - Débit : 8350 m3/h | Divers CVC (gros équipement)
Ventilateur Centrifuge - VAD Compensation 6 - Débit : 8520 m3/h | Divers CVC (gros équipement)
Ventilateur Centrifuge - VAD Compensation 7 - Débit : 8350 m3/h | Divers CVC (gros équipement)
Ventilateur Centrifuge - VAD SAS Inter CHC - Débit : 3390 m3/h | Divers CVC (gros équipement)
Ventilateur Centrifuge - VAD ESC I7 - Débit : 4140 m3/h - 2 vitesses | Divers CVC (gros équipement)
Ventilateur Centrifuge - VAD SAS ESC I7 - Débit : 4730 m3/h | Divers CVC (gros équipement)
Ventilateur Centrifuge - VAD ESC I1 - Débit : 4140 m3/h - 2 vitesses | Divers CVC (gros équipement)
Ventilateur Centrifuge - VAD ESC I1bis - Débit : 4140 m3/h - 2 vitesses | Divers CVC (gros équipement)
Ventilateur Centrifuge - VAD SAS ESC I1 - Débit : 4730 m3/h | Divers CVC (gros équipement)
Ventilateur Centrifuge - VAD ESC I2 - Débit : 4140 m3/h - 2 vitesses | Divers CVC (gros équipement)
Ventilateur Centrifuge - VAD SAS ESC I2 - Débit : 4730 m3/h | Divers CVC (gros équipement)
Ventilateur Centrifuge - VAD SAS ESC I2bis - Débit : 4730 m3/h | Divers CVC (gros équipement)
Ventilateur Centrifuge - VAD ESC I3 - Débit : 4140 m3/h - 2 vitesses | Divers CVC (gros équipement)
Ventilateur Centrifuge - VAD SAS ESC I3 - Débit : 4730 m3/h | Divers CVC (gros équipement)
Ventilateur Centrifuge - VAD SAS ESC I3bis - Débit : 4730 m3/h | Divers CVC (gros équipement)
Ventilateur Centrifuge - VAD ESC I4 - Débit : 4140 m3/h - 2 vitesses | Divers CVC (gros équipement)
Ventilateur Centrifuge - VAD SAS ESC I4 - Débit : 4730 m3/h | Divers CVC (gros équipement)
Ventilateur Centrifuge - VAD SAS ESC I4bis - Débit : 4730 m3/h | Divers CVC (gros équipement)
Ventilateur Centrifuge - VAD ESC I5 - Débit : 4140 m3/h - 2 vitesses | Divers CVC (gros équipement)
Ventilateur Centrifuge - VAD SAS ESC I5 - Débit : 4730 m3/h | Divers CVC (gros équipement)
Ventilateur Centrifuge - VAD SAS ESC I5bis - Débit : 4730 m3/h | Divers CVC (gros équipement)
Ventilateur Centrifuge - VAD ESC I6 - Débit : 4140 m3/h - 2 vitesses | Divers CVC (gros équipement)
Ventilateur Centrifuge - VAD ESC I6bis - Débit : 4140 m3/h - 2 vitesses | Divers CVC (gros équipement)
Ventilateur Centrifuge - VAD SAS ESC I6 - Débit : 4730 m3/h | Divers CVC (gros équipement)
CCF NF Télé (Dcu + Fcu + Ventouse + Moteur) - Dp : 0,55 à 0,75 | Clapet coupe-feu circulaire
CCF NF Télé (Dcu + Fcu + Ventouse + Moteur) - Dp : 0,8 à 0,95 | Clapet coupe-feu circulaire
CCF NF Télé (Dcu + Fcu + Ventouse + Moteur) - Dp : 1,2 à 1,4 | Clapet coupe-feu circulaire
Réarmement CCF NF hors lot CVCD (à la charge du lot SSI) | Divers CVC (petit équipement)
Grille d'insufflation désenfumage à résille | Volet de désenfumage / Clapet Coupe Feu rectangulaire
Grille d'insufflation escalier | Volet de désenfumage / Clapet Coupe Feu rectangulaire
VCF Vantone 1 Vantail (Dcu + Fcu + Ventouse + Moteur) - Surface libre : 25 | Volet de désenfumage / Clapet Coupe Feu rectangulaire
VCF Vantone 1 Vantail (Dcu + Fcu + Ventouse + Moteur) - Surface libre : 45 | Volet de désenfumage / Clapet Coupe Feu rectangulaire
Grille + Contre cadre pour VCF 1 Vantail motorisé - Surface libre : 25 dm² | Volet de désenfumage / Clapet Coupe Feu rectangulaire
Grille + Contre cadre pour VCF 1 Vantail motorisé - Surface libre : 45 dm² | Volet de désenfumage / Clapet Coupe Feu rectangulaire
Réarmement VCF hors lot CVCD (à la charge du lot SSI) | Divers CVC (petit équipement)
Trappe guillotine désenfumage | Volet de désenfumage / Clapet Coupe Feu rectangulaire
CCF NF H Télé (Dcu + Fcu + Ventouse + Moteur) - Dp : 1,8 à 2 | Volet de désenfumage / Clapet Coupe Feu rectangulaire
Grille d'extraction désenfumage à résille Qv 11845 m3/h | Volet de désenfumage / Clapet Coupe Feu rectangulaire
Ventilateur Centrifuge 400°C/2h - VED 29 Coworking - Débit : 7220 m3/h | Divers CVC (gros équipement)
Ventilateur Centrifuge 400°C/2h - VED 30 Coworking/Lobby/Scramble - Débit : 43210 m3/h - 2 vitesses | Divers CVC (gros équipement)
Ventilateur Centrifuge 400°C/2h - VED 31 Coworking/Lobby - Débit : 43210 m3/h - 2 vitesses | Divers CVC (gros équipement)
Ventilateur Centrifuge 400°C/2h - VED 32 Coworking/Lobby - Débit : 43210 m3/h - 2 vitesses | Divers CVC (gros équipement)
Ventilateur Centrifuge 400°C/2h - VED 33 Coworking/Lobby - Débit : 43210 m3/h - 2 vitesses | Divers CVC (gros équipement)
Ventilateur Centrifuge 400°C/2h - VED 34 Coworking/Kiosque - Débit : 48555 m3/h - 2 vitesses | Divers CVC (gros équipement)
Ventilateur Centrifuge 400°C/2h - VED 37 Coworking/Scramble - Débit : 37320 m3/h - 2 vitesses | Divers CVC (gros équipement)
Ventilateur Centrifuge 400°C/2h - VED 38 Coworking/Scramble - Débit : 37320 m3/h - 2 vitesses | Divers CVC (gros équipement)
CCF NF Télé (Dcu + Fcu + Ventouse + Moteur) - Dp : 1 à 1,15 | Volet de désenfumage / Clapet Coupe Feu rectangulaire
CCF NF Télé (Dcu + Fcu + Ventouse + Moteur) - Dp : 1,45 à 1,7 | Volet de désenfumage / Clapet Coupe Feu rectangulaire
Grille d'extraction désenfumage à résille Qv max 6500 m3/h | Volet de désenfumage / Clapet Coupe Feu rectangulaire
Grille d'extraction désenfumage à résille Qv 21110 m3/h | Volet de désenfumage / Clapet Coupe Feu rectangulaire
Grille d'extraction désenfumage à résille Qv 32450 m3/h | Volet de désenfumage / Clapet Coupe Feu rectangulaire
Grille d'extraction désenfumage à résille Qv 37575 m3/h | Volet de désenfumage / Clapet Coupe Feu rectangulaire
AEC 01 CTA Bureaux 02-1 à 02-4 / VMC 05 / VMC 06 y compris armoires, raccordements, variateurs, centrales de détection de fumées | Divers CVC (gros équipement)
AEC 02 CTA Bureaux 02-5 à 02-8 / VMC 01 / VMC 02 / VMC 03 / VMC 04 y compris armoires, raccordements, variateurs, centrales de détection de fumées | Divers CVC (gros équipement)
AEC 03 CTA Bureaux 01-1 à 01-2 y compris armoires, raccordements, variateurs, centrales de détection de fumées | Divers CVC (gros équipement)
AEC 04 CTA Bureaux 01-3 à 01-4 y compris armoires, raccordements, variateurs, centrales de détection de fumées | Divers CVC (gros équipement)
AEC 05 CTA Hotel / CTA Lobby Hotel y compris armoires, raccordements, variateurs, centrales de détection de fumées | Divers CVC (gros équipement)
AEC 06 CTA Cuisson hotel / EXT Plonge / EXT déchets humides / EXT déchets secs y compris armoires, raccordements, variateurs | Divers CVC (gros équipement)
AEC 07 CTA accès hotel y compris armoires, raccordements, variateurs | Divers CVC (gros équipement)
AEC 08 CTA Fitness y compris armoires, raccordements, variateurs | Divers CVC (gros équipement)
AEC 09 CTA Business center / CTA Auditorium y compris armoires, raccordements, variateurs, centrales de détection de fumées | Divers CVC (gros équipement)
AEC 10 CTA Kiosque N1 / CTA Compensation kiosque N1 y compris armoires, raccordements, variateurs, centrales de détection de fumées | Divers CVC (gros équipement)
AEC 11 CTA Annexes cuisine y compris armoires, raccordements, variateurs | Divers CVC (gros équipement)
AEC 12 CTA Compensation cuisson kiosque y compris armoires, raccordements, variateurs | Divers CVC (gros équipement)
AEC 13 CTA Salle à manger 1 / CTA Salle à manger 2 / CTA annexes cuisine 2 y compris armoires, raccordements, variateurs, centrales de détection de fumées | Divers CVC (gros équipement)
AEC 14 CTA Compensation scramble / CTA Compensation cuisson y compris armoires, raccordements, variateurs, centrales de détection de fumées | Divers CVC (gros équipement)
Eclairage des hottes | Exclus
Raccordement électrique rideau d'air chaud | Exclus
Raccordement électrique armoire de climatisation | Exclus
Raccordement électrique BDV SORTIE DE TREMIE NIVEAU 3 au 12 - 4 TREMIES(soufflage + reprise) y compris automate, raccoredements et platine de fixation | Exclus
Raccordement électrique BDV SORTIE DE TREMIE NIVEAU 13 au 32 - 2 TREMIES(soufflage + reprise) y compris automate, raccoredements et platine de fixation | Exclus
Raccordements électriques ventilo-convecteurs et cassettes comprenant : | Exclus
- Fabrication de la platine + pose | Exclus
- Raccordement de l'alimentation 230V | Exclus
- Raccordement du bus | Exclus
- Raccordement du contact de fenétre depuis la façade | Exclus
- Raccordement des sondes et vannes | Exclus
- Récupération code barre | Exclus
Descente de la commande d'ambiance | Exclus
- Raccordement de la V6V | Exclus
- Raccordement de la sonde de rosée | Exclus
Total chapitre : ELECTRICITE | Exclus
LT HYDRAULIQUE N39 Sous station BH EG | Exclus
LT HYDRAULIQUE N39 Sous station BH DRY | Exclus
LT HYDRAULIQUE N40 Sous station BH EC | Exclus
Sous station CPCU | Exclus
Production Frigorifique | Exclus
LT SS1- CTA BUREAUX (x4) | Exclus
LT SS1- CTA CHAMBRE | Exclus
LT SS1- CTA BUSINESS CENTER / CTA AUDITORIUM | Exclus
LT SS1- CTA SERVICES GENERAUX (x2) | Exclus
LT SS1- CTA SAM RIE / CTA PREPA. CHAUD RIE / CTA ANNEX. CUISINE RIE / CTA SRAMBLE LAVERIE RIE | Exclus
LT SS1- CTA SAM SUSHI BAR / CTA LABO LAVERIE SUSHI BAR | Exclus
LT SS1- CTA SNACK | Exclus
LT SS1- CTA CAFETERIA | Exclus
LT SS1- CTA ESPACE CULTUREL | Exclus
LT SS1- CTA LOBBY HALL | Exclus
LT SS1- CTA SAM KIOSQUE / CTA PREPA. CHAUD KIOSQUE / CTA ANNEX. CUISINE KIOSQUE / CTA SRAMBLE LAVERIE KIOSQUE | Exclus
LT SS1- CTA SAM RESTO. PANO. / CTA PREPA. CHAUD RESTO. PANO. / CTA ANNEX. CUISINE RESTO. PANO. / CTA SRAMBLE LAVERIE RESTO. PANO. | Exclus
LT N3 - CTA FITNESS | Exclus
LT N33- CTA BUREAUX (X2) | Exclus
LT N39- CTA BELVEDRE / CTA BOUTIQUE BELVEDERE | Exclus
LT - CTA LOBBY HOTEL / CTA ACCES HOTEL / CTA CUSINE HOTEL | Exclus
Régulateur pour BDV Soufflage et Reprise (inclus dans le poste électricité) | Exclus
Régulateur pour Ventilo convecteur divers et Hotel y compris sonde de repris ee t sonde d'ambiance | Exclus
Régulateur pour plancher chauffant | Exclus
Sonde de rosée | Exclus
Total chapitre : REGULATION | Exclus
Remplacement des filtres CTA DF en fin de chantier | Exclus
Remplacement des filtres CTA SF en fin de chantier | Exclus
Remplacement des filtres VC/Cassettes en fin de chantier | Exclus
Etudes | Exclus
Essais | Exclus
Total chapitre : DIVERS | Exclus
Système de pompage du fluide frigorigène et de mise en sécurité pour chaque groupe froid | Exclus
Total chapitre : OPTION 1 - Système de pompage du fluide frigorigène et de mise en sécurité pour chaque groupe froid | Exclus
Dégazeur Marque : FLAMCO Type : FLEXAIR | Robinetterie divers CVCD
Fourniture pompe primaire PMP-ECP-MT PN16 - débit : 60 m3/h | Divers CVC (gros équipement)
Dilatoflex DN 100 SOCLA/ZKT PN16 y compris équipement | Robinetterie divers CVCD
Vanne papillon DN 125 PN 16 y compris équipement | Robinetterie divers CVCD
Clapet de non retour DN 125 PN 16 y compris équipement | Robinetterie divers CVCD
Filtre DN 125 PN 16 y compris équipement | Robinetterie divers CVCD
Ensemble manométrique comprenant : 3 ml tube 15 / 21 + mano + robinet | Robinetterie divers CVCD
Compteur d'energie EC SAPPEL type ultrasons DN 200 | Robinetterie divers CVCD
Doigt de gant | Robinetterie divers CVCD
Vanne papillon DN 200 PN 16 y compris équipement (sans réducteur) | Robinetterie divers CVCD
Entonnoir 400 x 400 | Robinetterie divers CVCD
Vanne papillon DN 100 PN 16 y compris équipement | Robinetterie divers CVCD
Clapet de non retour DN 100 PN 16 y compris équipement | Robinetterie divers CVCD
Pot d'injection 15 L avec entonnoir et vanne | Robinetterie divers CVCD
Produits de traitement | Divers CVC (petit équipement)
Clapet de non retour DN 32 PN 16 | Robinetterie divers CVCD
Robinet boisseau DN 32 PN 16 | Robinetterie divers CVCD
Manomètre | Robinetterie divers CVCD
Filtre Avanti WF 1"1/2 | Robinetterie divers CVCD
Clapet NF anti-pollution PN 10, DN 32 | Robinetterie divers CVCD
Prise d'échantillon | Robinetterie divers CVCD
Tube acier LT T3 33/42 | Tube acier petit diamètre (Ø<=50mm) CVCD
Disconnecteur DN 32 complet (avec filtre et vannes) | Robinetterie divers CVCD
Compteur d'eau froide MBUS Dn 32 | Robinetterie divers CVCD
Manchette de contrôle | Divers CVC (petit équipement)
Thermomètre eau chaude | Robinetterie divers CVCD
Tube acier LT T3 50/60 | Tube acier grand diamètre (Ø>50mm) CVCD
Tube acier LT 102/114 T 10 | Tube acier grand diamètre (Ø>50mm) CVCD
Tube acier LT 125/133 T 10 | Tube acier grand diamètre (Ø>50mm) CVCD
Tube acier LT 219,1 x 5,9 T 10 | Tube acier grand diamètre (Ø>50mm) CVCD
Calorifuge tube eau chaude finition tôle ep 50 mm | Calorifuge CVCD
Calorifuge tube eau chaude finition tôle ep 60 mm | Calorifuge CVCD
Calorifuge tube eau chaude finition tôle ep 80 mm | Calorifuge CVCD
Tube acier distribution 102/114 | Tube acier grand diamètre (Ø>50mm) CVCD
Tube acier distribution 125/133 | Tube acier grand diamètre (Ø>50mm) CVCD
Tube acier distribution 219,1 x 5,9 | Tube acier grand diamètre (Ø>50mm) CVCD
Purgeur grand débit | Robinetterie divers CVCD
Vidange | Exclus
AEC01 Sous station CPCU | Exclus
AEL01 Sous station CPCU | Exclus
Fourniture pompe à chaleur 4T - PAC 4T - puissance : 850kWc | Robinetterie divers CVCD
Bac de récupération d'huile | Exclus
Dilatoflex DN 200 SOCLA/ZKT PN16 y compris équipement | Robinetterie divers CVCD
Filtre DN 200 PN 16 y compris équipement | Robinetterie divers CVCD
Robinet STA DN 200 | Robinetterie divers CVCD
Soupape de sécurité DN 32 R93 | Robinetterie divers CVCD
TCM 125 Ø330 Débit Max : 170 m³/h | Robinetterie divers CVCD
Fourniture pompe primaire PMP-EVAPO PN16 - débit : 115 m3/h | Divers CVC (gros équipement)
Dilatoflex DN 150 SOCLA/ZKT PN16 y compris équipement | Robinetterie divers CVCD
Clapet de non retour DN 200 PN 16 y compris équipement | Robinetterie divers CVCD
Compteur d'energie EG SAPPEL type ultrasons DN 200 | Robinetterie divers CVCD
Calorifuge eau glacée mousse phénolique Kooltherm ép 50 finition tôle | Calorifuge CVCD
Ballon de stockage 3000L EG-PAC | Robinetterie divers CVCD
Fourniture pompe primaire PMP-COND PN16 - débit : 152 m3/h | Divers CVC (gros équipement)
Ballon de stockage 6000L EC-PAC | Robinetterie divers CVCD
Supportage | Exclus
Gaine Classe B | Gaine rectangulaire en acier galvanisée
Gaine coupe feu Géostaff | Gaine Coupe Feu 2h
AEL02 Local PAC 4T | Robinetterie divers CVCD
AEC02 Local PAC 4T | Robinetterie divers CVCD
4 têtes | Robinetterie divers CVCD
Fourniture pompe primaire PMP-ECP-HT PN16 - débit : 13 m3/h | Divers CVC (gros équipement)
Dilatoflex DN 65 SOCLA/ZKT PN16 y compris équipement | Robinetterie divers CVCD
Vanne papillon DN 80 PN 16 y compris équipement | Robinetterie divers CVCD
Clapet de non retour DN 80 PN 16 y compris équipement | Robinetterie divers CVCD
Filtre DN 80 PN 16 y compris équipement | Robinetterie divers CVCD
Compteur d'energie EC SAPPEL type ultrasons DN 80 | Robinetterie divers CVCD
Tube acier LT 80/90 T 10 | Tube acier grand diamètre (Ø>50mm) CVCD
Tube acier distribution T3 50/60 | Tube acier grand diamètre (Ø>50mm) CVCD
Tube acier distribution 80/90 | Tube acier grand diamètre (Ø>50mm) CVCD
Calorifuge tube eau chaude finition PVC ep 60 mm | Calorifuge CVCD
Calorifuge tube eau chaude finition PVC ep 80 mm | Calorifuge CVCD
Fourniture pompe primaire PMP-DIS-HT PN40 - débit : 7 m3/h | Divers CVC (gros équipement)
Dilatoflex DN 40 SOCLA/ZKT PN40 | Robinetterie divers CVCD
Robinet boisseau DN 50 PN 40 | Robinetterie divers CVCD
Clapet de non retour DN 50 PN40 | Robinetterie divers CVCD
Filtre DN 50 PN40 | Robinetterie divers CVCD
Ensemble manométrique comprenant : 3 ml tube 15 / 21 + mano + robinet PN 40 | Robinetterie divers CVCD
Fourniture échangeur de chaleur eau-eau réseau ECH-EC-10 | Robinetterie divers CVCD
Dilatoflex DN 50 SOCLA/ZKT PN16 | Robinetterie divers CVCD
Dilatoflex DN 50 SOCLA/ZKT PN40 | Robinetterie divers CVCD
Robinet boisseau DN 50 PN 16 | Robinetterie divers CVCD
Robinet STA DN 50 | Robinetterie divers CVCD
Robinet STA DN 50 PN40 | Robinetterie divers CVCD
Vanne 2 voies DN50 yc servomoteur | Robinetterie divers CVCD
Robinet boisseau DN 32 PN 40 | Robinetterie divers CVCD
Clapet de non retour DN 32 PN40 | Robinetterie divers CVCD
Compteur d'energie EC SAPPEL type ultrasons DN 50 | Robinetterie divers CVCD
Calorifuge tube eau chaude finition kraftalu ep 60 mm | Calorifuge CVCD
Dépose des réseaux EG-P existants | Exclus
Manutention horizontale | Exclus
Evacuation et mise en décharge y compris grutage via le puit | Exclus
Tube acier distribution 457 x 10 | Tube acier grand diamètre (Ø>50mm) CVCD
Support | Exclus
Manutention par grutage via le puit | Exclus
Calorifuge eau glacée mousse phénolique Kooltherm ép 50 finition PVC | Calorifuge CVCD
Tube acier distribution 355,6 x 8 | Tube acier grand diamètre (Ø>50mm) CVCD
Tube acier distribution 323,9 x 7,1 | Tube acier grand diamètre (Ø>50mm) CVCD
Vanne papillon DN 300 PN 10 y compris équipement (avec réducteur) | Robinetterie divers CVCD
Vanne papillon DN 350 PN 10 y compris équipement (avec réducteur) | Robinetterie divers CVCD
Fourniture pompe primaire PMP-DIS-EC-2 PN10 - débit : 13 m3/h | Divers CVC (gros équipement)
Fourniture échangeur de chaleur eau-eau réseau ECH-EC-2 Puissance : 293 kW | Robinetterie divers CVCD
Dilatoflex DN 80 SOCLA/ZKT PN16 y compris équipement | Robinetterie divers CVCD
Filtre DN 50 PN 16 | Robinetterie divers CVCD
Robinet STA DN 80 | Robinetterie divers CVCD
Vanne 2 voies tout ou rien motorisée - DN 50 | Robinetterie divers CVCD
Vanne 2 voies tout ou rien motorisée - DN 80 | Robinetterie divers CVCD
Fourniture pompe primaire PMP-DIS-EC-6 PN16 - débit : 110 m3/h | Divers CVC (gros équipement)
Fourniture échangeur de chaleur eau-eau réseau ECH-EC-6 Puissance : 640 kW | Robinetterie divers CVCD
Vanne 2 voies DN80 yc servomoteur | Robinetterie divers CVCD
Vanne 2 voies tout ou rien motorisée - DN 200 | Robinetterie divers CVCD
Fourniture pompe primaire PMP-DIS-EC-7 PN40 - débit : 98 m3/h | Divers CVC (gros équipement)
Dilatoflex DN 125 SOCLA/ZKT PN40 y compris équipement | Robinetterie divers CVCD
Vanne papillon DN 150 PN40 y compris équipement | Robinetterie divers CVCD
Clapet de non retour DN 150 PN40 y compris équipement | Robinetterie divers CVCD
Filtre DN 150 PN40 y compris équipement | Robinetterie divers CVCD
Fourniture échangeur de chaleur eau-eau réseau ECH-EC-7 Puissance : 2x286 kW | Robinetterie divers CVCD
Vanne papillon DN 65 PN 16 y compris équipement | Robinetterie divers CVCD
Filtre DN 65 PN 16 y compris équipement | Robinetterie divers CVCD
Vanne papillon DN 125 PN40 y compris équipement | Robinetterie divers CVCD
Vanne papillon DN 150 PN 16 y compris équipement | Robinetterie divers CVCD
Robinet STA DN 125 PN40 | Robinetterie divers CVCD
Compteur d'energie EC SAPPEL type ultrasons DN 65 | Robinetterie divers CVCD
Vanne 2 voies tout ou rien motorisée - DN 125 - PN 40 | Robinetterie divers CVCD
Tube acier LT 66/76 T 10 | Tube acier grand diamètre (Ø>50mm) CVCD
Tube acier LT 168,3 x 4,5 T 10 | Tube acier grand diamètre (Ø>50mm) CVCD
Fourniture pompe primaire PMP-DIS-EC-8 PN25 - débit : 13 m3/h | Divers CVC (gros équipement)
Fourniture échangeur de chaleur eau-eau réseau ECH-EC-8 Puissance : 310 kW | Robinetterie divers CVCD
Dilatoflex DN 80 SOCLA/ZKT PN 25 | Robinetterie divers CVCD
Vanne papillon DN 80 PN 25 | Robinetterie divers CVCD
Robinet STA DN 80 PN 25 | Robinetterie divers CVCD
Ensemble manométrique comprenant : 3 ml tube 15 / 21 + mano + robinet PN 25 | Robinetterie divers CVCD
Vanne 2 voies tout ou rien motorisée - DN 80 - PN 25 | Robinetterie divers CVCD
Fourniture pompe primaire PMP-DIS-EC-9 PN40 - débit : 27 m3/h | Divers CVC (gros équipement)
Filtre DN 100 PN 16 y compris équipement | Robinetterie divers CVCD
Fourniture échangeur de chaleur eau-eau réseau ECH-EC-9 Puissance : 616 kW | Robinetterie divers CVCD
Dilatoflex DN 100 SOCLA/ZKT PN40 y compris équipement | Robinetterie divers CVCD
Vanne papillon DN 100 PN40 y compris équipement | Robinetterie divers CVCD
Robinet STA DN 100 PN40 | Robinetterie divers CVCD
Vanne 2 voies tout ou rien motorisée - DN 100 - PN 40 | Robinetterie divers CVCD
Groupe de maintien de pression PN 10 | Robinetterie divers CVCD
Groupe de maintien de pression PN 16 | Robinetterie divers CVCD
Groupe de maintien de pression PN 25 | Robinetterie divers CVCD
Clapet de non retour DN 32 PN25 | Robinetterie divers CVCD
Robinet boisseau DN 32 PN 25 | Robinetterie divers CVCD
Manomètre PN25 | Robinetterie divers CVCD
Groupe de maintien de pression PN16, installé au niveau R42 | Robinetterie divers CVCD
Clapet de non retour DN 32 PN16 | Robinetterie divers CVCD
Pot d'injection 15 L avec entonnoir et vanne PN25 | Robinetterie divers CVCD
Pompe doseuse PN25 | Divers CVC (gros équipement)
Pompe doseuse PN40 | Divers CVC (gros équipement)
Filtre magnétique EC avec barreau et circulateur 40/49 | Robinetterie divers CVCD
Filtre magnétique EC avec barreau et circulateur 80/90 | Robinetterie divers CVCD
Robinet boisseau DN 40 PN 16 | Robinetterie divers CVCD
Clapet de non retour DN 40 PN 16 | Robinetterie divers CVCD
Purgeur grand débit PN 25 | Robinetterie divers CVCD
Purgeur grand débit PN 40 | Robinetterie divers CVCD
Vidange PN 25 | Exclus
Vidange PN 40 | Exclus
AEL03 Sous station SS6 SUD (SST SUD EC&EG) | Divers CVC (gros équipement)
AEC03 Sous station SS6 SUD (SST SUD EC&EG) | Divers CVC (gros équipement)
Fourniture pompe primaire PMP-DIS-EC-1 PN10 - débit : 40 m3/h | Divers CVC (gros équipement)
Fourniture échangeur de chaleur eau-eau réseau ECH-EC-1 Puissance : 925 Kw | Robinetterie divers CVCD
Robinet STA DN 100 | Robinetterie divers CVCD
Vanne 2 voies tout ou rien motorisée - DN 100 | Robinetterie divers CVCD
Fourniture pompe primaire PMP-DIS-EC-3 PN25 - débit : 122 m3/h | Divers CVC (gros équipement)
Dilatoflex DN 150 SOCLA/ZKT PN 25 | Robinetterie divers CVCD
Vanne papillon DN 200 PN 25 | Robinetterie divers CVCD
Clapet de non retour DN 200 PN 25 | Robinetterie divers CVCD
Filtre DN 200 PN 25 | Robinetterie divers CVCD
Fourniture échangeur de chaleur eau-eau réseau ECH-EC-3 Puissance : 708 kW | Robinetterie divers CVCD
Dilatoflex DN 200 SOCLA/ZKT PN 25 | Robinetterie divers CVCD
Robinet STA DN 200 PN 25 | Robinetterie divers CVCD
Vanne 2 voies tout ou rien motorisée - DN 200 - PN 25 | Robinetterie divers CVCD
Fourniture pompe primaire PMP-DIS-EC-4 PN25 - débit : 14 m3/h | Divers CVC (gros équipement)
Dilatoflex DN 65 SOCLA/ZKT PN 25 | Robinetterie divers CVCD
Clapet de non retour DN 80 PN 25 | Robinetterie divers CVCD
Filtre DN 80 PN 25 | Robinetterie divers CVCD
Fourniture échangeur de chaleur eau-eau réseau ECH-EC-4 Puissance : 334 kW | Robinetterie divers CVCD
Fourniture pompe primaire PMP-DIS-EC-5 PN40 - débit : 29 m3/h | Divers CVC (gros équipement)
Dilatoflex DN 80 SOCLA/ZKT PN40 y compris équipement | Robinetterie divers CVCD
Clapet de non retour DN 100 PN40 y compris équipement | Robinetterie divers CVCD
Filtre DN 100 PN40 y compris équipement | Robinetterie divers CVCD
Fourniture échangeur de chaleur eau-eau réseau ECH-EC-5 Puissance : 663 kW | Robinetterie divers CVCD
Groupe de maintien de pression PN 16, installé au niveau R42 | Robinetterie divers CVCD
Vanne papillon DN 100 PN 25 | Robinetterie divers CVCD
Clapet de non retour DN 100 PN 25 | Robinetterie divers CVCD
AEL04 Sous station SS6 NORD (SST NORD EC&EG) | Divers CVC (gros équipement)
AEC04 Sous station SS6 NORD (SST NORD EC&EG) | Divers CVC (gros équipement)
Fourniture pompe primaire PMP-DIS-EG-2 PN10 - débit : 50 m3/h | Divers CVC (gros équipement)
Fourniture échangeur de chaleur eau-eau réseau ECH-EG-2 Puissance : 693 kW | Robinetterie divers CVCD
Filtre DN 150 PN 16 y compris équipement | Robinetterie divers CVCD
Robinet STA DN 150 | Robinetterie divers CVCD
Vanne 2 voies DN150 yc servomoteur | Robinetterie divers CVCD
Thermomètre eau glacée | Robinetterie divers CVCD
Compteur d'energie EG SAPPEL type ultrasons DN 150 | Robinetterie divers CVCD
Vanne 2 voies tout ou rien motorisée - DN 150 | Robinetterie divers CVCD
Calorifuge eau glacée mousse phénolique Kooltherm ép 40 finition tôle | Calorifuge CVCD
Fourniture pompe primaire PMP-DIS-EG-6 PN25 - débit : 49 m3/h | Divers CVC (gros équipement)
Dilatoflex DN 100 SOCLA/ZKT PN 25 | Robinetterie divers CVCD
Vanne papillon DN 125 PN 25 | Robinetterie divers CVCD
Clapet de non retour DN 125 PN 25 | Robinetterie divers CVCD
Filtre DN 125 PN 25 | Robinetterie divers CVCD
Fourniture échangeur de chaleur eau-eau réseau ECH-EG-6 Puissance : 680 kW | Robinetterie divers CVCD
Vanne papillon DN 150 PN 25 | Robinetterie divers CVCD
Robinet STA DN 150 PN 25 | Robinetterie divers CVCD
Vanne 2 voies tout ou rien motorisée - DN 150 - PN 25 | Robinetterie divers CVCD
Fourniture pompe primaire PMP-DIS-EG-7 PN40 - débit : 71 m3/h | Divers CVC (gros équipement)
Fourniture échangeur de chaleur eau-eau réseau ECH-EG-7 Puissance : 248x4 kW | Robinetterie divers CVCD
Vanne papillon DN 200 PN40 y compris équipement (sans réducteur) | Robinetterie divers CVCD
Vanne 2 voies DN100 yc servomoteur | Robinetterie divers CVCD
Fourniture pompe primaire PMP-DIS-EG-8 PN25 - débit : 43 m3/h | Divers CVC (gros équipement)
Fourniture échangeur de chaleur eau-eau réseau ECH-EG-8 Puissance : 300 kW | Robinetterie divers CVCD
Dilatoflex DN 125 SOCLA/ZKT PN16 y compris équipement | Robinetterie divers CVCD
Dilatoflex DN 125 SOCLA/ZKT PN 25 | Robinetterie divers CVCD
Robinet STA DN 125 | Robinetterie divers CVCD
Robinet STA DN 125 PN 25 | Robinetterie divers CVCD
Vanne 2 voies DN125 yc servomoteur | Robinetterie divers CVCD
Compteur d'energie EG SAPPEL type ultrasons DN 125 | Robinetterie divers CVCD
Vanne 2 voies tout ou rien motorisée - DN 125 | Robinetterie divers CVCD
Vanne 2 voies tout ou rien motorisée - DN 125 - PN 25 | Robinetterie divers CVCD
Fourniture pompe primaire PMP-DIS-EG-9 PN40 - débit : 43 m3/h | Divers CVC (gros équipement)
Clapet de non retour DN 125 PN40 y compris équipement | Robinetterie divers CVCD
Filtre DN 125 PN40 y compris équipement | Robinetterie divers CVCD
Fourniture échangeur de chaleur eau-eau réseau ECH-EG-9 Puissance : 300 kW | Robinetterie divers CVCD
Fourniture pompe primaire PMP-DIS-EG-10 PN16 - débit : 157m3/h | Divers CVC (gros équipement)
Fourniture échangeur de chaleur eau-eau réseau ECH-EG-10 Puissance : 549 kW | Robinetterie divers CVCD
Vanne papillon DN 250 PN 16 y compris équipement (sans réducteur) | Robinetterie divers CVCD
Tube acier LT 273 x 6,3 T 10 | Tube acier grand diamètre (Ø>50mm) CVCD
Fourniture pompe primaire PMP-DIS-EG-11 PN40 - débit : 145m3/h | Divers CVC (gros équipement)
Dilatoflex DN 150 SOCLA/ZKT PN40 y compris équipement | Robinetterie divers CVCD
Clapet de non retour DN 200 PN40 y compris équipement | Robinetterie divers CVCD
Filtre DN 200 PN40 y compris équipement | Robinetterie divers CVCD
Fourniture échangeur de chaleur eau-eau réseau ECH-EG-11 Puissance : 2x250 kW | Robinetterie divers CVCD
Dilatoflex DN 200 SOCLA/ZKT PN40 y compris équipement | Robinetterie divers CVCD
Vanne papillon DN 250 PN40 y compris équipement (sans réducteur) | Robinetterie divers CVCD
Robinet STA DN 200 PN40 | Robinetterie divers CVCD
Vanne 2 voies tout ou rien motorisée - DN 200 - PN 40 | Robinetterie divers CVCD
Fourniture Fourniture Armoire de traitement d'air batterie EG P=25kW | Divers CVC (gros équipement)
Flexible hydraulique calorifugé L:0,5m Ø 50 | Flexible hydraulique
Vanne bifonction régulation et pression - TA - FUSION - DN 50 | Robinetterie divers CVCD
Calorifuge eau glacée mousse phénolique Kooltherm ép 30 finition PVC | Calorifuge CVCD
Calorifuge gaine ep 25mm | Calorifuge CVCD
Evacuation condensats ACL | Exclus
TCM 160 Ø330 Débit Max : 280 m³/h | Robinetterie divers CVCD
Clapet de non retour DN 50 PN 16 | Robinetterie divers CVCD
Robinet boisseau DN 50 PN 25 | Robinetterie divers CVCD
Clapet de non retour DN 50 PN25 | Robinetterie divers CVCD
Filtre magnétique EG avec barreau et circulateur 33/42 | Robinetterie divers CVCD
Filtre magnétique EG avec barreau et circulateur 50/60 | Robinetterie divers CVCD
Filtre magnétique EG avec barreau et circulateur 102/114 | Robinetterie divers CVCD
Tube acier LT 323,9 x 7,1 T 10 | Tube acier grand diamètre (Ø>50mm) CVCD
Tube acier LT 355,6 x 8 T 10 | Tube acier grand diamètre (Ø>50mm) CVCD
Calorifuge eau glacée mousse phénolique Kooltherm ép 20 finition tôle | Calorifuge CVCD
Calorifuge eau glacée mousse phénolique Kooltherm ép 30 finition tôle | Calorifuge CVCD
Fourniture pompe primaire PMP-DIS-EG-1 PN10 - débit : 52 m3/h | Divers CVC (gros équipement)
Fourniture échangeur de chaleur eau-eau réseau ECH-EG-1 Puissance : 361 kW | Robinetterie divers CVCD
Fourniture pompe primaire PMP-DIS-EG-3 PN25 - débit : 45 m3/h | Divers CVC (gros équipement)
Fourniture échangeur de chaleur eau-eau réseau ECH-EG-3 Puissance : 626 kW | Robinetterie divers CVCD
Fourniture pompe primaire PMP-DIS-EG-4 PN40 - débit : 85 m3/h | Divers CVC (gros équipement)
Fourniture échangeur de chaleur eau-eau réseau ECH-EG-4 Puissance : 4x295 kW | Robinetterie divers CVCD
Fourniture pompe primaire PMP-DIS-EG-5 PN25 - débit : 177 m3/h | Divers CVC (gros équipement)
Fourniture échangeur de chaleur eau-eau réseau ECH-EG-5 Puissance : 2x619 kW | Robinetterie divers CVCD
Vanne papillon DN 250 PN 25 | Robinetterie divers CVCD
Robinet boisseau DN 40 PN 25 | Robinetterie divers CVCD
Clapet de non retour DN 40 PN25 | Robinetterie divers CVCD
Filtre magnétique EG avec barreau et circulateur 80/90 | Robinetterie divers CVCD
Tube acier LT T3 40/49 | Tube acier petit diamètre (Ø<=50mm) CVCD
Tube acier distribution T3 15/21 | Tube acier petit diamètre (Ø<=50mm) CVCD
Tube acier distribution T3 20/27 | Tube acier petit diamètre (Ø<=50mm) CVCD
Tube acier distribution T3 26/34 | Tube acier petit diamètre (Ø<=50mm) CVCD
Tube acier distribution T3 33/42 | Tube acier petit diamètre (Ø<=50mm) CVCD
Tube acier distribution T3 40/49 | Tube acier petit diamètre (Ø<=50mm) CVCD
Tube acier distribution 66/76 | Tube acier grand diamètre (Ø>50mm) CVCD
Calorifuge tube eau chaude finition PVC ep 40 mm | Calorifuge CVCD
Calorifuge tube eau chaude finition PVC ep 50 mm | Calorifuge CVCD
Calorifuge tube eau chaude finition kraftalu ep 30 mm | Calorifuge CVCD
Calorifuge tube eau chaude finition kraftalu ep 40 mm | Calorifuge CVCD
Calorifuge tube eau chaude finition kraftalu ep 50 mm | Calorifuge CVCD
Kit STAP DN 50 | Robinetterie divers CVCD
Kit STAP DN 40 | Robinetterie divers CVCD
Kit STAP DN 32 | Robinetterie divers CVCD
Compteur d'energie EC SAPPEL type ultrasons DN 40 | Robinetterie divers CVCD
Compteur d'energie EC SAPPEL type ultrasons DN 32 | Robinetterie divers CVCD
Purge | Exclus
Tube acier distribution 168,3 x 4,5 | Tube acier grand diamètre (Ø>50mm) CVCD
Calorifuge tube eau chaude finition kraftalu ep 80 mm | Calorifuge CVCD
Robinet boisseau DN 15 PN 16 | Robinetterie divers CVCD
Robinet boisseau DN 20 PN 16 | Robinetterie divers CVCD
Robinet boisseau DN 25 PN 16 | Robinetterie divers CVCD
Kit STAP DN 15 | Robinetterie divers CVCD
Kit STAP DN 20 | Robinetterie divers CVCD
Kit STAP DN 25 | Robinetterie divers CVCD
Kit STAP DN 100 | Robinetterie divers CVCD
Compteur d'energie EC SAPPEL type ultrasons DN 15 | Robinetterie divers CVCD
Compteur d'energie EC SAPPEL type ultrasons DN 20 | Robinetterie divers CVCD
Compteur d'energie EC SAPPEL type ultrasons DN 25 | Robinetterie divers CVCD
Compteur d'energie EC SAPPEL type ultrasons DN 100 | Robinetterie divers CVCD
Calorifuge eau glacée mousse phénolique Kooltherm ép 20 finition PVC | Calorifuge CVCD
Calorifuge eau glacée mousse phénolique Kooltherm ép 40 finition PVC | Calorifuge CVCD
Calorifuge eau glacée mousse phénolique Kooltherm ép 20 finition Kraftalu | Calorifuge CVCD
Calorifuge eau glacée mousse phénolique Kooltherm ép 30 finition Kraftalu | Calorifuge CVCD
Calorifuge eau glacée mousse phénolique Kooltherm ép 40 finition Kraftalu | Calorifuge CVCD
Kit STAP DN 65 | Robinetterie divers CVCD
Kit STAP DN 80 | Robinetterie divers CVCD
Compteur d'energie EG SAPPEL type ultrasons DN 50 | Robinetterie divers CVCD
Compteur d'energie EG SAPPEL type ultrasons DN 65 | Robinetterie divers CVCD
Compteur d'energie EG SAPPEL type ultrasons DN 80 | Robinetterie divers CVCD
Compteur d'energie EG SAPPEL type ultrasons DN 32 | Robinetterie divers CVCD
Calorifuge eau glacée mousse phénolique Kooltherm ép 50 finition Kraftalu | Calorifuge CVCD
Tube acier distribution 273 x 6,3 | Tube acier grand diamètre (Ø>50mm) CVCD
Compteur d'energie EG SAPPEL type ultrasons DN 25 | Robinetterie divers CVCD
Compteur d'energie EG SAPPEL type ultrasons DN 100 | Robinetterie divers CVCD
Fourniture de la CTA BUREAUX NE R02R14 Débit 20800m3/h | Divers CVC (gros équipement)
Démontage remontage roue de récupération | Exclus
Evacuation condensats CTA | Exclus
Fourniture de la CTA BUREAUX NO R02R14 Débit 20800m3/h | Divers CVC (gros équipement)
Fourniture de la CTA BUREAUX SE R02R14 Débit 20800m3/h | Divers CVC (gros équipement)
Fourniture de la CTA BUREAUX SO R02R14 Débit 21300m3/h | Divers CVC (gros équipement)
Vanne V2V Belimo Energy valve ( Régulation / équilibrage / débitmètre) DN 32 | Robinetterie divers CVCD
Vanne V2V Belimo Energy valve ( Régulation / équilibrage / débitmètre) DN 40 | Robinetterie divers CVCD
Vanne V2V Belimo Energy valve ( Régulation / équilibrage / débitmètre) DN 100 | Robinetterie divers CVCD
Piège à son 20000 m3/h | Piège à sons
Calorifuge gaine ep 50mm | Calorifuge CVCD
Protection coupe feu type flocage | Exclus
CCF 1100*800 y compris fusible | Volet de désenfumage / Clapet Coupe Feu rectangulaire
CCF 1000*800 y compris fusible | Volet de désenfumage / Clapet Coupe Feu rectangulaire
CCF 500*300 y compris fusible | Volet de désenfumage / Clapet Coupe Feu rectangulaire
Equipement Clapet coupe feu comprenant : - ventouse électromagnétique - contacts fin et début de course - Moteur de réarmement | Divers CVC (petit équipement)
Piège à son 5000 m3/h | Piège à sons
CCF 200*300 y compris fusible | Volet de désenfumage / Clapet Coupe Feu rectangulaire
CCF 600*400 y compris fusible | Volet de désenfumage / Clapet Coupe Feu rectangulaire
CCF 600*500 y compris fusible | Volet de désenfumage / Clapet Coupe Feu rectangulaire
Fourniture de la CTA BUREAUX NE R16R28 Débit 16800m3/h | Divers CVC (gros équipement)
Fourniture de la CTA BUREAUX NO R16R28 Débit 16200m3/h | Divers CVC (gros équipement)
Fourniture de la CTA BUREAUX SE R16R28 Débit 16800m3/h | Divers CVC (gros équipement)
Fourniture de la CTA BUREAUX SO R16R28 Débit 16200m3/h | Divers CVC (gros équipement)
Grille France AIR DAU 300x300 | Diffuseur (plenum avec ou sans grille )
Grille France AIR GAC 800x300 | Diffuseur (plenum avec ou sans grille )
Débit 3600 m3/h | Diffuseur (plenum avec ou sans grille )
Ø 125 | Divers CVC (petit équipement)
Ø 160 | Divers CVC (petit équipement)
CCF Nu Applique - ø 125 | Robinetterie divers CVCD
CCF Nu Applique - ø 160 | Clapet coupe-feu circulaire
CCF Nu Applique - ø 200 | Robinetterie divers CVCD
Piège à son 4000 m3/h | Piège à sons
Piège à son 8000 m3/h | Piège à sons
CCF 800*500 y compris fusible | Volet de désenfumage / Clapet Coupe Feu rectangulaire
AEC13 LT CTA R15 | Divers CVC (gros équipement)
Fourniture de la CTA BUREAUX NE R29R41 Débit 18800m3/h | Divers CVC (gros équipement)
Fourniture de la CTA BUREAUX NO R29R41 Débit 19100m3/h | Divers CVC (gros équipement)
Fourniture de la CTA BUREAUX SE R29R41 Débit 18700m3/h | Divers CVC (gros équipement)
Fourniture de la CTA BUREAUX SO R29R41 Débit 19300m3/h | Divers CVC (gros équipement)
Débit 7200 m3/h | Diffuseur (plenum avec ou sans grille )
Calorifuge tube eau chaude finition PVC ep 30 mm | Calorifuge CVCD
AHD 1200x400 ; Débit max : 2800 m³/h | Divers CVC (moyen équipement)
Dim 1000x300 Débit 2290 m3/h | Divers CVC (moyen équipement)
Ventilo convecteur Poste de commandement avancé Aircalo FUN 80I EC 4T | Ventilo-convecteur
Montage régulateur et vannes en usine | Exclus
Flexible hydraulique calorifugé L:0,5m Ø 15 | Flexible hydraulique
Flexible hydraulique calorifugé L:0,5m Ø 20 | Flexible hydraulique
Vanne de réglage TBVCM + Moteur Chronoproportionnel DN15 | Robinetterie divers CVCD
Vanne de réglage TBVCM + Moteur Chronoproportionnel DN20 | Robinetterie divers CVCD
PVC DN 40 | Robinetterie divers CVCD
Sonde de température VC | Divers CVC (petit équipement)
3 fentes 1 ml plénum 360 m3/h | Diffuseur (plenum avec ou sans grille )
CCF 450*200 y compris fusible | Volet de désenfumage / Clapet Coupe Feu rectangulaire
AEL14 LT CTA R42 | Divers CVC (gros équipement)
Fourniture de la CTA BUREAUX NE R46R56 Débit 15300m3/h | Divers CVC (gros équipement)
Fourniture de la CTA BUREAUX NO R46R56 Débit 16700m3/h | Divers CVC (gros équipement)
Fourniture de la CTA BUREAUX SE R46R56 Débit 15300m3/h | Divers CVC (gros équipement)
Fourniture de la CTA BUREAUX SO R46R56 Débit 17100m3/h | Divers CVC (gros équipement)
Caisson d'extraction VEX L01 Débit 80m3/h | Divers CVC (moyen équipement)
Compteur d'energie EG SAPPEL type ultrasons DN 40 | Robinetterie divers CVCD
Caisson d'extraction VEX L02 Débit 80m3/h | Divers CVC (moyen équipement)
Caisson d'extraction VEX L03 Débit 80m3/h | Divers CVC (moyen équipement)
Caisson d'extraction VEX L04 Débit 80m3/h | Divers CVC (moyen équipement)
CCF 900*800y compris fusible | Volet de désenfumage / Clapet Coupe Feu rectangulaire
CCF 1200*700 y compris fusible | Volet de désenfumage / Clapet Coupe Feu rectangulaire
CCF 1300*500 y compris fusible | Volet de désenfumage / Clapet Coupe Feu rectangulaire
Piège à son 6000 m3/h | Piège à sons
CCF 800*400 y compris fusible | Volet de désenfumage / Clapet Coupe Feu rectangulaire
Tube acier LT T3 15/21 | Tube acier petit diamètre (Ø<=50mm) CVCD
Gaine tôle noire | Gaine rectangulaire en acier galvanisée
AEL16 LT CTA R56 | Divers CVC (gros équipement)
Croix de mesure au soufflage | Exclus
Boite à débit variable à la reprise asservie à la croix de mesure au soufflage | Boite à débit variable (BDV)
CCF 600*200 y compris fusible | Volet de désenfumage / Clapet Coupe Feu rectangulaire
CCF 500*200 y compris fusible | Volet de désenfumage / Clapet Coupe Feu rectangulaire
Module de réglage TOR - TROX VFL+AK125/B32 | Divers CVC (petit équipement)
Diffuseur de soufflage y compris plénum isolé 5 faces - longueur 0,5m/ nb fentes : 2 - premier jour | Diffuseur (plenum avec ou sans grille )
Diffuseur de soufflage y compris plénum isolé 5 faces - longueur 0,6m/ nb fentes : 2 - second jour | Diffuseur (plenum avec ou sans grille )
Diffuseur de soufflage y compris plénum isolé 5 faces - longueur 0,7m/ nb fentes : 2 - angles | Diffuseur (plenum avec ou sans grille )
Diffuseur de reprise y compris plénum non isolé - longueur 0,7m/ nb fentes : 2 - angles | Diffuseur (plenum avec ou sans grille )
Grille de reprise en vrac TROX X-grille 625x325 | Volet de désenfumage / Clapet Coupe Feu rectangulaire
Bouche de soufflage CHC & sanitaire DN125 | Divers CVC (petit équipement)
Bouche de soufflage CHC & sanitaire DN160 | Divers CVC (petit équipement)
Robinet STA DN 20 | Robinetterie divers CVCD
Tube acier LT T3 20/27 | Tube acier petit diamètre (Ø<=50mm) CVCD
Manchon coupe feu tuyauterie DN<65 | Robinetterie divers CVCD
Manchon coupe feu tuyauterie 50<DN<200 | Robinetterie divers CVCD
V6V EPIV Belimo y compris support et Coquille | Vannes 6 voies
Clarinette 3 départs pour vanne 6 voies | Robinetterie divers CVCD
Bouche VMC | Divers CVC (petit équipement)
Sonde de condensation passive avec câble de 3m | Robinetterie divers CVCD
Thermostat d'ambiance, 1 par compartiment | Exclus
Automate de régulation pour les boites à débit variable (2 soufflages + 2 reprises) y compris raccordements électriques, fabrication et pose de la platine | Divers CVC (petit équipement)
CCF Nu Applique - ø 250 | Robinetterie divers CVCD
Diffuseur de reprise y compris plénum non isolé - longueur 0,6m/ nb fentes : 2 - second jour | Diffuseur (plenum avec ou sans grille )
Diffuseur de reprise y compris plénum non isolé - longueur 0,5m/ nb fentes : 2 - premier jour | Diffuseur (plenum avec ou sans grille )
CCF 700*200 y compris fusible | Volet de désenfumage / Clapet Coupe Feu rectangulaire
CCF 400*200 y compris fusible | Volet de désenfumage / Clapet Coupe Feu rectangulaire
CCF 300*250 y compris fusible | Volet de désenfumage / Clapet Coupe Feu rectangulaire
Filtre DN 40 PN 16 | Robinetterie divers CVCD
Filtre DN 32 PN 16 | Robinetterie divers CVCD
Régulation UTA | Robinetterie divers CVCD
Fourniture mini CTA en placard | Divers CVC (gros équipement)
Buse de soufflage - double hauteur | Diffuseur (plenum avec ou sans grille )
Grille de reprise en vrac | Divers CVC (petit équipement)
Piège à son 3000 m3/h | Piège à sons
Registre TOR DN200 | Robinetterie divers CVCD
CCF 350*200 y compris fusible | Volet de désenfumage / Clapet Coupe Feu rectangulaire
Fourniture de la CTA Coworking IGH Débit 2600m3/h | Divers CVC (gros équipement)
Vanne V2V Belimo Energy valve ( Régulation / équilibrage / débitmètre) DN 20 | Robinetterie divers CVCD
CCF 400*250 y compris fusible | Volet de désenfumage / Clapet Coupe Feu rectangulaire
Buses de soufflage | Diffuseur (plenum avec ou sans grille )
Grille de reprise | Divers CVC (petit équipement)
TVR DN 200 Débit maxi : 600 m³/h | Robinetterie divers CVCD
Sonde de détection de CO2 | Robinetterie divers CVCD
Fourniture Armoire de traitement d'air Coworking | Divers CVC (petit équipement)
Flexible hydraulique calorifugé L:0,5m Ø 40 | Flexible hydraulique
Vanne bifonction régulation et pression - TA - FUSION - DN 40 | Robinetterie divers CVCD
Vanne bifonction régulation et pression - TA - COMPACT - DN 20 (1170 l/h) | Robinetterie divers CVCD
Ø 200 | Divers CVC (petit équipement)
AEL06 LT CTA IGH SS6 (CTA RES S - CWK R0B SS1 - RES SER R0H - HOT ACC R0H - HALL BUR R01) | Divers CVC (gros équipement)
Régulation armoire de traitement d'air | Divers CVC (petit équipement)
Fourniture de la CTA Hall Débit 11900m3/h | Divers CVC (gros équipement)
Vanne V2V Belimo Energy valve ( Régulation / équilibrage / débitmètre) DN 25 | Robinetterie divers CVCD
Tube acier LT T3 26/34 | Tube acier petit diamètre (Ø<=50mm) CVCD
Vanne V2V Belimo Energy valve ( Régulation / équilibrage / débitmètre) DN 65 | Robinetterie divers CVCD
Piège à son 2000 m3/h | Piège à sons
Piège à son 15000 m3/h | Piège à sons
CCF 1000*600 y compris fusible | Volet de désenfumage / Clapet Coupe Feu rectangulaire
Ø 250 Registre Iris | Divers CVC (petit équipement)
Fourniture du matériel | Exclus
Pose plancher chauffant | Exclus
Fourniture et pose du treillis anti-retrait | Exclus
Clarinette raccordement flexibles plancher chauffant | Divers CVC (petit équipement)
Robinet STA DN 25 | Robinetterie divers CVCD
Flexible hydraulique calorifugé L:0,5m Ø 25 | Flexible hydraulique
Fourniture Armoire de traitement d'air Hall | Divers CVC (petit équipement)
CCF 700*300 y compris fusible | Volet de désenfumage / Clapet Coupe Feu rectangulaire
CCF 900*400 y compris fusible | Volet de désenfumage / Clapet Coupe Feu rectangulaire
Vanne bifonction régulation et pression - TA - COMPACT - DN 25 (2210 l/h) | Robinetterie divers CVCD
Rideau d'air chaud apparent TEDDINGTON - 2 mètres | Diffuseur (plenum avec ou sans grille )
Rideau d'air chaud apparent TEDDINGTON - 1 mètre | Diffuseur (plenum avec ou sans grille )
Fourniture radiateur eau chaude 500W - Office et Accueil | Robinetterie divers CVCD
Equipement radiateur comprenant : robinet thermostatique, té de réglage, purgeur à clé | Robinetterie divers CVCD
Fourniture de la CTA Cafétéria R01 Débit 5400m3/h | Divers CVC (gros équipement)
Vanne V2V Belimo Energy valve ( Régulation / équilibrage / débitmètre) DN 50 | Robinetterie divers CVCD
CCF 700*400 y compris fusible | Volet de désenfumage / Clapet Coupe Feu rectangulaire
Piège à son 10000 m3/h | Piège à sons
CCF 500*350 y compris fusible | Volet de désenfumage / Clapet Coupe Feu rectangulaire
AEC09 LT CTA IGH SS3 (CTA RES N - CAFETERIA R01) | Divers CVC (gros équipement)
Fourniture de la CTA Hall Hôtel Débit 1200m3/h | Divers CVC (gros équipement)
Piège à son 1000 m3/h | Piège à sons
CCF Nu Applique - ø 315 | Clapet coupe-feu circulaire
Dim : 375 x 375 - Débit Max : 1325 m³/h | Diffuseur (plenum avec ou sans grille )
Registre manuel Dia 315 | Exclus
Ventilo convecteur Aircalo FUN 80I EC 2T | Ventilo-convecteur
AEC06 LT CTA IGH SS6 (CTA RES S - CWK R0B SS1 - RES SER R0H - HOT ACC R0H - HALL BUR R01) | Divers CVC (gros équipement)
Fourniture de la CTA Hall Serre Restaurant Débit 1200m3/h | Divers CVC (gros équipement)
Fourniture de la CTA Serre Débit 9900m3/h | Divers CVC (gros équipement)
Vanne V2V Belimo Energy valve ( Régulation / équilibrage / débitmètre) DN 80 | Robinetterie divers CVCD
Gaine circulaire en acier galvanisé - Ø 400 | Gaine circulaire en acier galvanisé
Gaine circulaire en acier galvanisé - Ø 630 | Gaine circulaire en acier galvanisé
CCF 900*500 y compris fusible | Volet de désenfumage / Clapet Coupe Feu rectangulaire
Fourniture des caissons pulseurs y compris pièges à son amont/aval | Exclus
Gaines perforées à pulsion - diamètre : 600mm | Gaine circulaire en acier galvanisé
Gaines perforées à pulsion - diamètre : 400mm | Gaine circulaire en acier galvanisé
AEL18 LT CVC Serre R59 | Divers CVC (gros équipement)
Fourniture de la CTA RES N Débit 3400m3/h | Divers CVC (gros équipement)
CCF 200*200 y compris fusible | Volet de désenfumage / Clapet Coupe Feu rectangulaire
CCF 400*300 y compris fusible | Volet de désenfumage / Clapet Coupe Feu rectangulaire
Caisson d'extraction VEX L05 Débit 80m3/h | Divers CVC (moyen équipement)
Caisson d'extraction VEX Débit 80m3/h | Divers CVC (moyen équipement)
TCM 200 Ø460 Débit Max : 440 m³/h | Diffuseur (plenum avec ou sans grille )
TCM 250 Ø610 Débit Max : 780 m³/h | Diffuseur (plenum avec ou sans grille )
Bouche extraction sanitaire auto-réglable Marque : HALTON - Type : BBD-60 | Divers CVC (petit équipement)
Fourniture de la CTA RES S Débit 2500m3/h | Divers CVC (gros équipement)
Caisson d'extraction VAN L01 Débit 80m3/h | Divers CVC (moyen équipement)
Caisson d'extraction VAN L02 Débit 80m3/h | Divers CVC (moyen équipement)
Fourniture caisson d'extraction VMC 08 | Divers CVC (petit équipement)
Fourniture de la CTA RES SOC N Débit 4000m3/h | Divers CVC (gros équipement)
CCF 400*400 y compris fusible | Volet de désenfumage / Clapet Coupe Feu rectangulaire
CCF 500*400 y compris fusible | Volet de désenfumage / Clapet Coupe Feu rectangulaire
Caisson d'extraction VAN L03 Débit 80m3/h | Divers CVC (moyen équipement)
Caisson d'extraction VAN L014Débit 80m3/h | Divers CVC (moyen équipement)
Ventilo convecteur Aircalo FUN 80I EC 4T | Ventilo-convecteur
Caisson d'extraction VAN L05 Débit 80m3/h | Divers CVC (moyen équipement)
Caisson d'extraction VAN Débit 80m3/h | Divers CVC (moyen équipement)
Caisson d'extraction Débit 90m3/h | Divers CVC (moyen équipement)
Fourniture de la CTA RES SOC SE Débit 4500m3/h | Divers CVC (gros équipement)
Fourniture de la CTA RES SOC SO Débit 2700m3/h | Divers CVC (gros équipement)
Caisson d'extraction Débit 170-270m3/h | Divers CVC (moyen équipement)
Caisson d'extraction Débit 520m3/h | Divers CVC (moyen équipement)
Radiateur eau chaude 500W - Vestiaire | Robinetterie divers CVCD
AEL05 LT CTA Socle A SS6 (CTA SOC SO) | Divers CVC (gros équipement)
AEL07 LT CTA Socle A SS6 (CTA RES SOC SE) | Divers CVC (gros équipement)
AEL08 LT CTA Socle Nord SS3 (CTA RES SOC N) | Divers CVC (gros équipement)
AEC05 LT CTA Socle A SS6 (CTA SOC SO) | Divers CVC (gros équipement)
AEC07 LT CTA Socle A SS6 (CTA RES SOC SE) | Divers CVC (gros équipement)
AEC08 LT CTA Socle Nord SS3 (CTA RES SOC N) | Divers CVC (gros équipement)
CCF 1300*600 y compris fusible | Volet de désenfumage / Clapet Coupe Feu rectangulaire
Compteur d'energie EG SAPPEL type ultrasons DN 20 | Robinetterie divers CVCD
Fourniture Armoire de traitement d'air batterie EG - Local Répartiteur Général 1 normal et secours - 40 kW | Divers CVC (gros équipement)
Grille de soufflage | Diffuseur (plenum avec ou sans grille )
Fourniture Armoire de traitement d'air batterie EG - Local Répartiteur Général 2 normal et secours - 40 kW | Divers CVC (gros équipement)
Fourniture Armoire de traitement d'air batterie EG - Local Poste SGX Socle A normal et secours - 14 kW | Divers CVC (gros équipement)
Flexible hydraulique calorifugé L:0,5m Ø 32 | Flexible hydraulique
Vanne bifonction régulation et pression - TA - COMPACT - DN 32 (3700 l/h) | Robinetterie divers CVCD
Fourniture Armoire de traitement d'air batterie EG - Local Poste S1/SGX SS6 normal - 48 kW | Divers CVC (gros équipement)
Fourniture Armoire de traitement d'air batterie EG+DX - Local Poste S1/SGX SS6 secours- 48 kW | Divers CVC (gros équipement)
Liaison frigorifique | Exclus
Fourniture Condenseur | Divers CVC (petit équipement)
Fourniture Armoire de traitement d'air batterie EG - Local Poste S2 SS6 normal - 29 kW | Divers CVC (gros équipement)
Fourniture Armoire de traitement d'air batterie EG+DX - Local Poste S2 SS6 secours - 29 kW | Divers CVC (gros équipement)
Fourniture Armoire de traitement d'air batterie EG - Local Onduleur IGH - 6 kW | Divers CVC (gros équipement)
Fourniture Armoire de traitement d'air batterie EG - Local Onduleur Socle - 6 kW | Divers CVC (gros équipement)
Fourniture Armoire de traitement d'air batterie EG - Local PCI R0H normal - 17 kW | Divers CVC (gros équipement)
Fourniture Armoire de traitement d'air batterie EG+DX - Local PCI R0H secours- 17 kW | Divers CVC (gros équipement)
Fourniture Condenseur à eau | Robinetterie divers CVCD
Fourniture pompe eau de refroidissement - débit : 3m3/h | Divers CVC (gros équipement)
Circuit de récupération comprenant : - Pompe simple DN 40 Marque : Wilo / Type : TOP S 40 / 7 - Dilatoflex DN 32 SOCLA/ZKT - Robinet boisseau DN 40 - Clapet de non retour DN 40 - Filtre DN 40 - Tube acier LT 40/49 T 1 - Purgeur grand débit - Vidange - Calorifuge tube eau chaude distribution tôle | Robinetterie divers CVCD
Caisson d'extraction Débit 800m3/h | Divers CVC (moyen équipement)
ø 20x27 | Exclus
Disconnecteur DN 20 complet (avec filtre et vannes) | Robinetterie divers CVCD
Compteur d'eau froide MBUS Dn 20 | Robinetterie divers CVCD
Flexcon 50 | Robinetterie divers CVCD
Fourniture Armoire de traitement d'air batterie EG - Local Poste Preneur R15 normal et secours - 32 kW | Divers CVC (gros équipement)
Fourniture Armoire de traitement d'air batterie EG - Local Poste S1/SGX R15 normal - 39 kW | Divers CVC (gros équipement)
Fourniture Armoire de traitement d'air batterie EG+DX - Local Poste S1/SGX R15 secours - 39 kW | Divers CVC (gros équipement)
Fourniture Armoire de traitement d'air batterie DX - Local Poste S2 R15 normal - 20 Kw | Divers CVC (gros équipement)
Fourniture Armoire de traitement d'air batterie EG+DX - Local Poste S2 R15 secours - 20 Kw | Divers CVC (gros équipement)
Fourniture Armoire de traitement d'air batterie DX - Local VTP SSI R15 normal - 6 Kw | Divers CVC (gros équipement)
Fourniture Armoire de traitement d'air batterie EG+DX - Local VTP SSI R15 secours - 6 Kw | Divers CVC (gros équipement)
Fourniture Armoire de traitement d'air batterie EG - Local LT Onduleur R15 - 7 Kw | Divers CVC (gros équipement)
Fourniture Armoire de traitement d'air batterie DX - Local Poste S1 R42 normal - 51 kW | Divers CVC (gros équipement)
Vanne bifonction régulation et pression - TA - FUSION - DN 65 | Robinetterie divers CVCD
CCF 1200*800 y compris fusible | Volet de désenfumage / Clapet Coupe Feu rectangulaire
Fourniture Armoire de traitement d'air batterie EG+DX - Local Poste S1 R42 secours - 51 kW | Divers CVC (gros équipement)
Fourniture Armoire de traitement d'air batterie DX - Local Poste S2 R42 normal - 32 kW | Divers CVC (gros équipement)
Fourniture Armoire de traitement d'air batterie EG+DX - Local Poste S2 R42 secours - 32 kW | Divers CVC (gros équipement)
Fourniture Armoire de traitement d'air batterie EG - Local VTP SSI R42 normal - 6 kW | Divers CVC (gros équipement)
Fourniture Armoire de traitement d'air batterie EG+DX - Local VTP SSI R42 secours - 6 kW | Divers CVC (gros équipement)
Fourniture Armoire de traitement d'air batterie EG - Local Poste Preneur R42 - 22kW | Divers CVC (gros équipement)
Fourniture Armoire de traitement d'air batterie EG - Machinerie A - 22kW | Divers CVC (gros équipement)
Fourniture Armoire de traitement d'air batterie EG +DX - Machinerie A - 22kW | Divers CVC (gros équipement)
Filtre magnétique EC avec barreau et circulateur 33/42 Débit 4 m3/h y compris jaquette souple | Divers CVC (gros équipement)
Fourniture Armoire de traitement d'air batterie EG - Machinerie B - 35kW | Divers CVC (gros équipement)
Fourniture Armoire de traitement d'air batterie EG+DX - Machinerie B - 35kW | Divers CVC (gros équipement)
Fourniture pompe eau de refroidissement - débit : 9m3/h | Divers CVC (gros équipement)
Circuit de récupération comprenant : - Pompe simple DN 50 Marque : Wilo / Type : TOP S 50 / 10 - Dilatoflex DN 50 SOCLA/ZKT - Robinet boisseau DN 65 - Clapet de non retour DN 65 - Filtre DN 65 - Tube acier LT 66/76 T 10 - Purgeur grand débit - Vidange - Calorifuge tube eau chaude distribution tôle | Robinetterie divers CVCD
Fourniture Armoire de traitement d'air batterie EG - Machinerie C - 48kW | Divers CVC (gros équipement)
Fourniture Armoire de traitement d'air batterie EG+DX - Machinerie C - 48kW | Divers CVC (gros équipement)
Insufflateur désenfumage y compris coffret de relayage - débit : 2700 m3/h - Parking | Divers CVC (gros équipement)
Fourniture Armoire de traitement d'air batterie EG - Machinerie D - 27kW | Divers CVC (gros équipement)
Fourniture Armoire de traitement d'air batterie EG+DX - Machinerie D - 27kW | Divers CVC (gros équipement)
Fourniture Armoire de traitement d'air batterie EG - MC NORD - 10kW | Divers CVC (gros équipement)
Fourniture Armoire de traitement d'air batterie EG+DX - MC NORD - 10kW | Divers CVC (gros équipement)
Fourniture Armoire de traitement d'air batterie EG - MC SUD - 10kW | Divers CVC (gros équipement)
Fourniture Armoire de traitement d'air batterie EG+DX - MC SUD - 10 kW | Divers CVC (gros équipement)
Casette 5000W | Exclus
Fourniture caisson d'extraction VMC 10 1790 m3/h | Divers CVC (moyen équipement)
Insufflateur désenfumage y compris coffret de relayage - débit : 900 m3/h | Divers CVC (gros équipement)
Ventilateur d'extraction VEX PAC - débit : 2100m3/h | Divers CVC (gros équipement)
Filtre magnétique EC avec barreau et circulateur 40/49 Débit 8 m3/h y compris jaquette souple | Divers CVC (gros équipement)
Insufflateur désenfumage y compris coffret de relayage - débit : 3312 m3/h | Divers CVC (gros équipement)
Insufflateur désenfumage y compris coffret de relayage - débit : 3600 m3/h | Divers CVC (gros équipement)
Adoucisseur - BWT PERLA PRO XS10 | Divers CVC (moyen équipement)
Insufflateur désenfumage y compris coffret de relayage - débit : 4212 m3/h | Divers CVC (gros équipement)
Insufflateur désenfumage y compris coffret de relayage - débit : 4608 m3/h | Divers CVC (gros équipement)
Extracteur désenfumage 400°C 1 heure y compris coffret de relayage - débit : 3312 m3/h | Divers CVC (gros équipement)
Filtre magnétique EG avec barreau et circulateur 40/49 Débit 8 m3/h y compris jaquette souple | Divers CVC (gros équipement)
Filtre magnétique EC avec barreau et circulateur 33/42 Débit 4 m3/h y compris jaquette souple PN25 | Divers CVC (gros équipement)
Fourniture Caisson d'extraction VMC01 R02R14 Débit 4290m3/h | Divers CVC (moyen équipement)
Fourniture Caisson d'extraction VMC02 R02R14 Débit 4290m3/h | Divers CVC (moyen équipement)
Caisson d'extraction VMC 04 Débit 3990m3/h | Divers CVC (moyen équipement)
Caisson d'extraction VMC 05 Débit 4320m3/h | Divers CVC (moyen équipement)
Caisson d'extraction VMC 03 Débit 8055m3/h | Divers CVC (moyen équipement)
Insufflateur désenfumage y compris coffret de relayage - débit : 7900 m3/h - Aire de livraison | Divers CVC (gros équipement)
Gaine coupe feu Géostaff en trémie | Gaine Coupe Feu 2h
Trappe motorisé 1 vantail 565x500 | Volet de désenfumage / Clapet Coupe Feu rectangulaire
Trappe motorisé 1 vantail 625x500 | Volet de désenfumage / Clapet Coupe Feu rectangulaire
Volet de transfert à guillotine 500x400 | Volet de désenfumage / Clapet Coupe Feu rectangulaire
Volet de transfert à guillotine 700x600 | Volet de désenfumage / Clapet Coupe Feu rectangulaire
Volet tunnel motorisé 250x200 | Volet de désenfumage / Clapet Coupe Feu rectangulaire
Extracteur désenfumage 400°C 1 heure y compris coffret de relayage - débit : 7848 m3/h | Divers CVC (gros équipement)
Extracteur désenfumage 400°C 1 heure y compris coffret de relayage - débit : 8820 m3/h | Divers CVC (gros équipement)
Trappe motorisé 1 vantail 500x475 | Volet de désenfumage / Clapet Coupe Feu rectangulaire
Trappe motorisé 1 vantail 700x505 | Volet de désenfumage / Clapet Coupe Feu rectangulaire
Trappe motorisé 1 vantail 700x565 | Volet de désenfumage / Clapet Coupe Feu rectangulaire
Trappe motorisé 1 vantail 700x625 | Volet de désenfumage / Clapet Coupe Feu rectangulaire
Volet tunnel motorisé 700x450 | Volet de désenfumage / Clapet Coupe Feu rectangulaire
Volet tunnel motorisé 800x450 | Volet de désenfumage / Clapet Coupe Feu rectangulaire
Filtre magnétique EG avec barreau et circulateur 50/60 Débit 12 m3/h y compris jaquette souple | Divers CVC (gros équipement)
Volet tunnel motorisé 400x300 | Volet de désenfumage / Clapet Coupe Feu rectangulaire
Caisson d'extraction VMC 06 Débit 6090m3/h | Divers CVC (moyen équipement)
Filtre magnétique EG avec barreau et circulateur 33/42 Débit 4 m3/h y compris jaquette souple PN25 | Divers CVC (gros équipement)
Extracteur désenfumage 400°C 1 heure y compris coffret de relayage - débit : 10 080 m3/h | Divers CVC (gros équipement)
Extracteur désenfumage 400°C 1 heure y compris coffret de relayage - débit : 10600 m3/h - Aire de livraison | Divers CVC (gros équipement)
Adoucisseur - BWT PERLA PRO S50 | Divers CVC (moyen équipement)
Extracteur désenfumage 400°C 1 heure y compris coffret de relayage - débit : 10 080 m3/h - 2 Vitesses | Divers CVC (gros équipement)
Sonde de détection NO | Divers CVC (petit équipement)
CCF 500*500 y compris fusible | Volet de désenfumage / Clapet Coupe Feu rectangulaire
CTA double flux - Marque : VIM 800m3/h | Divers CVC (gros équipement)
Radiateur eau chaude 500W - Sanitaire | Robinetterie divers CVCD
Equipement radiateur comprenant : robinet thermostatique, té de réglge, purgeur à clé | Robinetterie divers CVCD
Filtre magnétique EC avec barreau et circulateur 80/90 Débit 18 m3/h y compris jaquette souple | Divers CVC (gros équipement)
Adoucisseur - BWT PERLA PRO S75 | Divers CVC (moyen équipement)
Filtre magnétique EC avec barreau et circulateur 33/42 Débit 4 m3/h y compris jaquette souple PN40 | Divers CVC (gros équipement)
Adoucisseur - BWT PERLA PRO L 125 | Divers CVC (moyen équipement)
Gaine circulaire en acier galvanisé - Ø 355 | Gaine circulaire en acier galvanisé
CCF 1200*400 y compris fusible | Volet de désenfumage / Clapet Coupe Feu rectangulaire
Volet tunnel VU120 MANF VD FDCB + ME 1200x800 | Volet de désenfumage / Clapet Coupe Feu rectangulaire
Volet tunnel VU120 MANF VD FDCB + ME 600x350 | Volet de désenfumage / Clapet Coupe Feu rectangulaire
Etudes d'exécution LOT CVCD | Exclus
Essais et mise en service LOT CVCD | Exclus
Groupe de maintien de pression PN16 - Marque : WILO Type : WEV-2-303-T + Bâche 2000L | Robinetterie divers CVCD
Groupe de maintien de pression PN16 - Marque : WILO Type : WEV-2-303-T + Bâche 400L | Robinetterie divers CVCD
Groupe de maintien de pression PN10 - Marque : WILO Type : WEV-2-305-T + Bâche 200L | Robinetterie divers CVCD
Groupe de maintien de pression PN16 - Marque : WILO Type : MSO-WEV-2-310-T + Bâche 200L | Robinetterie divers CVCD
Groupe de maintien de pression PN25 - Marque : WILO Type : MSO-WEV-2-310-T + Bâche 200L | Robinetterie divers CVCD
Groupe de maintien de pression PN40 - Marque : WILO Type : MSO-WEV-HELIX-FIRST-V239-T + Bâche 200L | Robinetterie divers CVCD
Manomètre PN 40 | Robinetterie divers CVCD
Groupe de maintien de pression PN25 - Marque : WILO Type : MSO-WEV-HELIX-FIRST-V226-T + Bâche 200L | Robinetterie divers CVCD
Clapet de non retour DN 32 PN 40 | Robinetterie divers CVCD
Manomètre PN40 | Robinetterie divers CVCD
Groupe de maintien de pression PN25 - Marque : WILO Type : MSO-WEV-HELIX-FIRST-V224-T + Bâche 200L | Robinetterie divers CVCD
Groupe de maintien de pression PN 40 | Robinetterie divers CVCD
Vanne 3 voies DN150 yc servomoteur | Robinetterie divers CVCD
Vanne 3 voies DN125 yc servomoteur PN 40 | Robinetterie divers CVCD
Vanne 3 voies DN150 yc servomoteur - PN25 | Robinetterie divers CVCD
Vanne 3 voies DN200 yc servomoteur | Robinetterie divers CVCD
Vanne 3 voies DN200 yc servomoteur PN 40 | Robinetterie divers CVCD
Vanne 3 voies DN200 yc servomoteur - PN25 | Robinetterie divers CVCD
Filtre magnétique EC avec barreau et circulateur 80/90 Débit 35 m3/h y compris jaquette souple | Divers CVC (gros équipement)
Adoucisseur - BWT PERLA PRO L125 | Divers CVC (moyen équipement)
Filtre magnétique EG avec barreau et circulateur 40/49 Débit 8 m3/h y compris jaquette souple PN25 | Divers CVC (gros équipement)
Filtre magnétique EG avec barreau et circulateur 102/114 Débit 35 m3/h y compris jaquette souple | Divers CVC (gros équipement)
GSD 415x72 Débit Max : 130 m³/h | Diffuseur (plenum avec ou sans grille )
GSD 415x72 Débit Max : 240 m³/h | Diffuseur (plenum avec ou sans grille )
GSD 575x72 Débit Max : 440 m³/h | Diffuseur (plenum avec ou sans grille )
GSD 575x115 Débit Max : 780 m³/h | Diffuseur (plenum avec ou sans grille )
Filtre magnétique EG avec barreau et circulateur 50/60 Débit 12 m3/h y compris jaquette souple PN25 | Divers CVC (gros équipement)
Filtre magnétique EC avec barreau et circulateur 102/114 Débit 35 m3/h y compris jaquette souple PN25 | Divers CVC (gros équipement)
Filtre magnétique EG avec barreau et circulateur 102/114 Débit 35 m3/h y compris jaquette souple PN25 | Divers CVC (gros équipement)
Extracteurs & VMC | Divers CVC (moyen équipement)
Trappe motorisé 2 vantaux 565x500 Aldes Optone | Volet de désenfumage / Clapet Coupe Feu rectangulaire
Trappe motorisé 2 vantaux 625x500 Aldes Optone | Volet de désenfumage / Clapet Coupe Feu rectangulaire
V6V Belimo y compris support et Coquille | Vannes 6 voies
Fourniture de la CTA RES SOC SE & SO | Divers CVC (gros équipement)
Piège à son | Piège à sons
Moins value calorifuge CTA Coworking R0B-SS1 | Calorifuge CVCD
Moins value calorifuge CTA Hall Hotel | Calorifuge CVCD
Moins value calorifuge CTA Hall Top Tour | Calorifuge CVCD
Moins value calorifuge CTA RES SOC N | Calorifuge CVCD
Moins value calorifuge CTA RES SOC SE | Calorifuge CVCD
Moins value calorifuge CTA RES SOC SO | Calorifuge CVCD
Moins value calorifuge CTA RES N | Calorifuge CVCD
Moins value calorifuge CTA RES S | Calorifuge CVCD
Trappe motorisé 2 vantaux 700x505 | Volet de désenfumage / Clapet Coupe Feu rectangulaire
Trappe motorisé 2 vantaux 700x565 | Volet de désenfumage / Clapet Coupe Feu rectangulaire
Trappe motorisé 2 vantaux 700x625 | Volet de désenfumage / Clapet Coupe Feu rectangulaire
AEL19 LT CVC Serre R59 | Divers CVC (gros équipement)
AEC18 LT CVC Serre R59 | Divers CVC (gros équipement)
AEC19 LT CVC Serre R59 | Divers CVC (gros équipement)
Gaines perforées à pulsion Reprise - diamètre : 600mm | Gaine circulaire en acier galvanisé
Attente Chambres froides cuisine | Exclus
Fourniture de la CTA RES SOC SE & SO Débit 7200m3/h | Divers CVC (gros équipement)
Remise commerciale offre du 10 Octobre 2022 | Exclus
1/4 de Niveau pour les bureaux avec sa CHC | Robinetterie divers CVCD
Montant pour utilisation de la grue pour mettre en place les marchandises sur la recette à matériaux | Exclus
AEL17 LT CTA R56 | Divers CVC (gros équipement)
AEC17 LT CTA R56 | Divers CVC (gros équipement)
Tube PVC condensat | Tubes PVC Condensat
Gaine rectangulaire en tôle noire boulonnée bout-à-bout | Gaine rectangulaire en acier galvanisée
Gaine rectangulaire tôle noire | Gaine rectangulaire en acier galvanisée
AEL09 LT CTA IGH SS3 (CTA RES N - CAFETERIA R01) | Divers CVC (gros équipement)
AEL15 LT CTA R42 | Divers CVC (gros équipement)
AEC15 LT CTA R42 | Divers CVC (gros équipement)
AEC14 LT CTA R42 | Divers CVC (gros équipement)
AEC10 LT CTA R15 | Divers CVC (gros équipement)
AEL12 LT CTA R15 | Divers CVC (gros équipement)
AEL13 LT CTA R15 | Divers CVC (gros équipement)
AEL10 LT CTA R15 | Divers CVC (gros équipement)
AEC11 LT CTA R15 | Divers CVC (gros équipement)
AEL11 LT CTA R15 | Divers CVC (gros équipement)
AEC12 LT CTA R15 | Divers CVC (gros équipement)
Pompe à chaleur air réversible | Divers CVC (gros équipement)
Pompe double - 16m3/h - 10 mCE (à confirmer) | Divers CVC (gros équipement)
Centrale de traitement d'air double flux - 5000 m3/h | Divers CVC (gros équipement)
Calorifuge eau chaude en distribution, finition PVC - ép. 30 mm | Calorifuge CVCD
Volet de désenfumage motorisé Ø315 mm | Volet de désenfumage / Clapet Coupe Feu rectangulaire
Volet de désenfumage à ressort de rappel | Volet de désenfumage / Clapet Coupe Feu rectangulaire
Volet de désenfumage rectangulaire 600×400 mm | Volet de désenfumage / Clapet Coupe Feu rectangulaire
Volet de désenfumage circulaire Ø250 mm | Volet de désenfumage / Clapet Coupe Feu rectangulaire
Volet coupe-feu / désenfumage 2 h | Volet de désenfumage / Clapet Coupe Feu rectangulaire
Servomoteur pour volet de désenfumage 24 V | Volet de désenfumage / Clapet Coupe Feu rectangulaire
Capteur de position volet de désenfumage | Volet de désenfumage / Clapet Coupe Feu rectangulaire
Grille de désenfumage murale | Volet de désenfumage / Clapet Coupe Feu rectangulaire
Coffret de commande désenfumage 4 départs | Volet de désenfumage / Clapet Coupe Feu rectangulaire
Accessoires de raccordement pour volets de désenfumage | Volet de désenfumage / Clapet Coupe Feu rectangulaire
Cadre et trappe de visite pour désenfumage | Volet de désenfumage / Clapet Coupe Feu rectangulaire
Tube noir tarif 1 en Local Technique - DN 32 | Tube acier petit diamètre (Ø<=50mm) CVCD
Tube noir Tarif 1 en distribution - DN 32 entre LT Climespace et le LT CTA | Tube acier petit diamètre (Ø<=50mm) CVCD
Tube noir Tarif 1 en distribution - DN 15 | Tube acier petit diamètre (Ø<=50mm) CVCD
Tube noir Tarif 1 en distribution - DN 20 | Tube acier petit diamètre (Ø<=50mm) CVCD
Tube noir Tarif 1 en distribution - DN 25 | Tube acier petit diamètre (Ø<=50mm) CVCD
Tube noir Tarif 1 en distribution - DN 32 | Tube acier petit diamètre (Ø<=50mm) CVCD
Tube noir tarif 1 en Local Technique - DN 15 | Tube acier petit diamètre (Ø<=50mm) CVCD
Tube noir tarif 1 en Local Technique - DN 20 | Tube acier petit diamètre (Ø<=50mm) CVCD
Tube noir tarif 1 en Local Technique - DN 25 | Tube acier petit diamètre (Ø<=50mm) CVCD
Tube PVC évacuations des condensats | Tubes PVC Condensat
Pièges à sons | Piège à sons
Piège à sons rectangulaire - 10 000 m3/h | Piège à sons
Piège à sons circulaire - Ø 250 | Piège à sons
Piège à sons circulaire - Ø 300 | Piège à sons
Piège à sons circulaire - Ø 125 | Piège à sons
Module de réglage - Ø 250 | Divers CVC (petit équipement)
Module de réglage - Ø 315 | Divers CVC (petit équipement)
Module MR | Divers CVC (petit équipement)
Module de réglage type MR Modulo | Divers CVC (petit équipement)
Module PILOT MOD | Divers CVC (petit équipement)
'Modules de comptage LG sur unités extérieures | Divers CVC (petit équipement)
Module de réglage auto réglable | Divers CVC (petit équipement)
Ø 125 | Divers CVC (petit équipement)
Ø 160 | Divers CVC (petit équipement)
Ø 200 | Divers CVC (petit équipement)
Ventilo-convecteur 4 tubes plafonnier gainable non carrossé en "H" - Pc : 0,5 kW - Pf : 1,5 kW | Ventilo-convecteur
Ventilo-convecteur 4 tubes plafonnier gainable non carrossé en "H" - Pc : 0,5 kW - Pf : 2 kW | Ventilo-convecteur
Ventilo-convecteur 4 tubes plafonnier gainable non carrossé en "H" - Pc : 2,0 kW - Pf : 2,5 kW | Ventilo-convecteur
Ventilo-convecteur 4 tubes plafonnier gainable non carrossé en "H" - Pc : 0,5 kW - Pf : 3 kW | Ventilo-convecteur
Ventilo-convecteur 4 tubes plafonnier gainable non carrossé en "U" - Pc : 0,5 kW - Pf : 1,5 kW | Ventilo-convecteur
Ventilo-convecteur 4 tubes plafonnier gainable non carrossé en "U" - Pc : 0,5 kW - Pf : 2 kW | Ventilo-convecteur
Ventilo-convecteur 4 tubes plafonnier gainable non carrossé en "U" - Pc : 2,0 kW - Pf : 2,5 kW | Ventilo-convecteur
Ventilo-convecteur 2 tubes en allège - Pf : 5 kW
Ventilo-convecteur 2 tubes plafonnier gainable non carrossé en "H" - Répartiteur auditorium - Pf : 5 kW
Boite à débit variable S = 2000m3/h 600x250 | Boite à débit variable (BDV)
Boite à débit variable S = 1000m3/h 300x300 | Boite à débit variable (BDV)
Boite à débit variable R = 3000m3/h 500x400 | Boite à débit variable (BDV)
Boite à débit variable NA DN 200 Débit maxi : 600 m³/h | Boite à débit variable (BDV)
Boite à débit variable NA DN 160 Débit maxi : 400 m³/h | Boite à débit variable (BDV)
Boite à débit variable NA DN 250 Débit maxi : 1000 m³/h | Boite à débit variable (BDV)
Boite à débit variable NA DN 125 Débit maxi : 250 m³/h | Boite à débit variable (BDV)
Boite à débit variable reprise QV max 4000 m3/h | Boite à débit variable (BDV)
Boite à débit variable reprise Qv max 2000 m3/h | Boite à débit variable (BDV)
Boite à débit variable sur la reprise | Boite à débit variable (BDV)
Boite à débit variable soufflage Qv max 250 m3/h | Boite à débit variable (BDV)
Boite à débit variable soufflage Qv max 500 m3/h | Boite à débit variable (BDV)
Boite à débit variable soufflage Qv max 750 m3/h | Boite à débit variable (BDV)
Boite à débit variable soufflage Qv max 1500 m3/h | Boite à débit variable (BDV)
Boite à débit variable soufflage Qv max 4000 m3/h | Boite à débit variable (BDV)
Boite à débit variable reprise Qv max 250 m3/h | Boite à débit variable (BDV)
Boite à débit variable reprise Qv max 500 m3/h | Boite à débit variable (BDV)
Boite à débit variable reprise Qv max 750 m3/h | Boite à débit variable (BDV)
Boite à débit variable reprise Qv max 1500 m3/h | Boite à débit variable (BDV)
Gaine circulaire en acier galvanisé - Ø 450 | Gaine circulaire en acier galvanisé
Gaine circulaire spiralée en acier galva. Dn 200 | Gaine circulaire en acier galvanisé
Gaine circulaire spiralée en acier galva. Dn 250 | Gaine circulaire en acier galvanisé
Gaine circulaire spiralée en acier galva. Dn 125 | Gaine circulaire en acier galvanisé
Gaine circulaire spiralée en acier galva. Dn 315 | Gaine circulaire en acier galvanisé
Gaine circulaire spiralée en acier galva. Dn 560 | Gaine circulaire en acier galvanisé
Gaine circulaire spiralée en acier galva. Dn 160 | Gaine circulaire en acier galvanisé
Gaine circulaire spiralée en acier galva. Dn 450 | Gaine circulaire en acier galvanisé
Gaine circulaire spiralée en acier galva. Dn 400 | Gaine circulaire en acier galvanisé
Gaine circulaire en acier galva - Ø 125 | Gaine circulaire en acier galvanisé
Gaine circulaire en acier galva - Ø 160 | Gaine circulaire en acier galvanisé
Gaine circulaire en acier galva - Ø 200 | Gaine circulaire en acier galvanisé
Gaine circulaire en acier galva - Ø 250 | Gaine circulaire en acier galvanisé
Gaine circulaire en acier galva - Ø 315 | Gaine circulaire en acier galvanisé
Gaine circulaire en acier galva - Ø 400 | Gaine circulaire en acier galvanisé
Gaine circulaire en acier galva - Ø 630 | Gaine circulaire en acier galvanisé
Gaine circulaire spiralée en acier galvanisé. Dn 200 | Gaine circulaire en acier galvanisé
Gaine circulaire spiralée en aciergalvanisé. Dn 250 | Gaine circulaire en acier galvanisé
Gaine circulaire spiralée en acier galvanisé. Dn 125 | Gaine circulaire en acier galvanisé
Gaine circulaire spiralée en acier galvanisé. Dn 315 | Gaine circulaire en acier galvanisé
Gaine circulaire spiralée en acier galvanisé. Dn 560 | Gaine circulaire en acier galvanisé
Gaine circulaire spiralée en acier galvanisé. Dn 160 | Gaine circulaire en acier galvanisé
Gaine circulaire spiralée en acier galvanisé. Dn 450 | Gaine circulaire en acier galvanisé
Gaine circulaire spiralée en acier galvanisé. Dn 400 | Gaine circulaire en acier galvanisé
CCF NO Auto (Ft + Dcu + Fcu) - ø 100 à 160 | Clapet coupe-feu circulaire
CCF NO Auto (Ft + Dcu + Fcu) - Dp : 0,4 à 0,5 | Clapet coupe-feu circulaire
CCF NO Auto (Ft + Dcu + Fcu) - Dp : 0,55 à 0,75 | Clapet coupe-feu circulaire
CCF NO Auto (Ft + Dcu + Fcu) - ø 200 | Clapet coupe-feu circulaire
CCF NO Auto (Ft + Dcu + Fcu) - ø 250 | Clapet coupe-feu circulaire
CCF NO Auto (Ft + Dcu + Fcu) - ø 315 | Clapet coupe-feu circulaire
CCF NO Auto (Ft + Dcu + Fcu) - Dp : 0,8 à 0,95 | Clapet coupe-feu circulaire
CCF NO Auto (Ft + Dcu + Fcu) - Dp : 1,45 à 1,7 | Clapet coupe-feu circulaire
Signalisation CCF | Clapet coupe-feu circulaire
CCF NO Auto (Ft + Dcu + Fcu) - Dp : 1,2 à 1,4 | Clapet coupe-feu circulaire
CCF NO Auto (Ft + Dcu ou Fcu) - Dp : 0,4 à 0,5 | Clapet coupe-feu circulaire
CCF NO Auto (Ft + Dcu ou Fcu) - Dp : 0,55 à 0,75 | Clapet coupe-feu circulaire
CCF NO Auto (Ft + Dcu + Fcu) - Dp : 1 à 1,15 | Clapet coupe-feu circulaire
CCF NO Auto (Ft + Dcu + Fcu) - Dp : 1,75 à 2 | Clapet coupe-feu circulaire
CCF NO Auto (Ft + Dcu + Fcu) - ø 355 | Clapet coupe-feu circulaire
CCF NF Télé (Dcu + Fcu + Ventouse + Moteur) - Dp : 0,4 à 0,5 | Clapet coupe-feu circulaire
CCF - ø 250 | Clapet coupe-feu circulaire
CCF - ø 200 | Clapet coupe-feu circulaire
CCF - ø 100 à 160 | Clapet coupe-feu circulaire
Flexible hydraulique calorifugé L:0,5m - DN 50 | Flexible hydraulique
Flexible hydraulique calorifugé L:0,5m - DN 15 | Flexible hydraulique
Flexible hydraulique calorifugé L:0,5m - DN 20 | Flexible hydraulique
Flexible hydraulique calorifugé L:0,5m - DN 40 | Flexible hydraulique
Flexible hydraulique calorifugé L:0,5m - DN 25 | Flexible hydraulique
Flexible hydraulique calorifugé L:0,5m - DN 32 | Flexible hydraulique
Module de réglage à débit constant | Divers CVC (petit équipement)
Module de réglage à débit constant (U=6) | Divers CVC (petit équipement)
MODULE Marque : ALDES Type :MR | Divers CVC (petit équipement)
Centrale et module d'extension | Divers CVC (petit équipement)
Module de réglage | Divers CVC (petit équipement)
Gaine souple alu isophonique Ø 125 Lg : 1ml | Gaine souple
Gaine souple alu isophonique Ø 160 Lg : 1ml | Gaine souple
Gaine souple alu isophonique Ø 250 Lg : 1ml | Gaine souple
Gaine souple alu isophonique Ø 200 Lg : 1ml | Gaine souple
Gaine souple alu. Isophonique Lg=1ml Ø 125 | Gaine souple
Gaine souple alu. Isophonique Lg=1ml Ø 160 | Gaine souple
Gaine souple alu isophonique - Lg : 1 ml - Ø 125 | Gaine souple
Gaine souple alu isophonique - Lg : 1 ml - Ø 160 | Gaine souple
Gaine souple alu isophonique - Lg : 1 ml - Ø 200 | Gaine souple
Gaine souple alu non calorifugée - Lg : 1 ml - Ø 125 | Gaine souple
Gaine souple alu non calorifugée - Lg : 1 ml - Ø 160 | Gaine souple
Gaine souple alu isophonique - Ø 200 - Double Peau | Gaine souple
Gaine souple alu isophonique - Ø 200 - Double Peau | Gaine souple
Gaine souple alu isophonique - Lg : 1 ml - Ø 250 | Gaine souple
Gaine souple alu non calorifugée - Lg : 1.5 ml - Ø 125 | Gaine souple
Gaine souple alu non calorifugée - Lg : 1.5 ml - Ø 160 | Gaine souple
Gaine souple alu non calorifugée - Lg : 1.5 ml - Ø 200 | Gaine souple
Gaine souple alu isophonique - Ø 200 | Gaine souple
Gaine rectangulaire en tôle noire 20/10 ème | Gaine rectangulaire en acier galvanisée
Trappe de Visite (Gaine Tôle noire) | Gaine rectangulaire en acier galvanisée
Conduit CF 2h type Staff | Gaine Coupe Feu 2h
Conduit CF 2h (AN & Rejet CTA 03) Niveaux N00 et N00+ | Gaine Coupe Feu 2h
Conduit CF 2h (soufflage et Extraction CTA 01 et 02 traversant l'Hotel) | Gaine Coupe Feu 2h
Conduit CF 2h Local GF RDJ+ | Gaine Coupe Feu 2h
Conduit CF 2h | Gaine Coupe Feu 2h
Condensat PVC DN 32 | Tubes PVC Condensat
Raccordements des condensats | Tubes PVC Condensat
Tube PVC évacuations des condensats | Tubes PVC Condensat
Raccordement des bacs à condensats, y compris col de cigne | Tubes PVC Condensat
Robinetterie divers CVCD