## Feuil2
Désignation | Catégorie Prédite | Lot
- vanne d'arrêt DN150 | Divers Sprinkler (Petit equipement) | Sprinkler
- manomètre | Divers Sprinkler (Petit equipement) | Sprinkler
Canalisation - boucle | Divers Sprinkler (Petit equipement) | Sprinkler
débit 133 m³/h , Hmt : 75mce | Divers Sprinkler (Gros equipement) | Sprinkler
Equipements pompe 133 m3/h : canalisations aspiration, refoulement et essais | Divers Sprinkler (Gros equipement) | Sprinkler
pompe Jockey 5 m³/h | Divers Sprinkler (Gros equipement) | Sprinkler
Reservoir à vessie de 300 litres PN16 | Divers Sprinkler (Gros equipement) | Sprinkler
débit 100 m³/h , Hmt : 200 mce | Divers Sprinkler (Gros equipement) | Sprinkler
Equipements pompe 100 m3/h : canalisations aspiration, refoulement et essais | Divers Sprinkler (Gros equipement) | Sprinkler
pompe Jockey 6 m³/h | Divers Sprinkler (Gros equipement) | Sprinkler
'Reservoir à vessie de 300 litres PN40 | Divers Sprinkler (Gros equipement) | Sprinkler
débit 140 m³/h : hmt : 300 mce | Divers Sprinkler (Gros equipement) | Sprinkler
Equipements pompe 140 m3/h : canalisations aspiration, refoulement et essais | Divers Sprinkler (Gros equipement) | Sprinkler
pompe Jockey 7 m³/h | Divers Sprinkler (Gros equipement) | Sprinkler
'Reservoir à vessie de 300 litres PN 40 | Divers Sprinkler (Gros equipement) | Sprinkler
a)'Armoire electrique pour surpresseur niveau infra | Divers Sprinkler (Gros equipement) | Sprinkler
b)'Armoire electrique pour surpresseur niveaux R01 à R37 | Divers Sprinkler (Gros equipement) | Sprinkler
c)'Armoire electrique pour surpresseur niveaux R38 à R60 | Divers Sprinkler (Gros equipement) | Sprinkler
Poste de contrôle sous eau DN 100 | Divers Sprinkler (Petit equipement) | Sprinkler
Receptacle en acier à raccorder sur la chute d'eau usée | Divers Sprinkler (Petit equipement) | Sprinkler
Poste de contrôle sous air DN 100 avec compresseur d'air comprimé | Divers Sprinkler (Petit equipement) | Sprinkler
Receptacle en acier à raccorder sur la chute d'eau usée | Divers Sprinkler (Petit equipement) | Sprinkler
Grillage de protection pour le poste de contrôle au R57(dans LT désenfumage) | Divers Sprinkler (Petit equipement) | Sprinkler
Tube acier noir DN 100 PN 10 en sous sol(SS6 au R1) | Tube acier grand diamètre (Ø>50mm) | Sprinkler
Tube acier noir DN 150 PN 25 | Tube acier grand diamètre (Ø>50mm) | Sprinkler
Tube acier noir DN 150 PN 40 | Tube acier grand diamètre (Ø>50mm) | Sprinkler
Tube acier galva DN 100 collecteur préfabriqué de distribution comprenant (tube, supportage, raccords, préfabrication et pose) | Tube acier grand diamètre (Ø>50mm) | Sprinkler
Tube acier galva DN 100 collecteur préfabriqué de distribution comprenant (tube, supportage, raccords, préfabrication et pose) | Tube acier grand diamètre (Ø>50mm) | Sprinkler
- tête haute spray DN 15 68°C (Double nappe) | Têtes sprinkleurs | Sprinkler
Tube acier galva DN 100 collecteur préfabriqué de distribution comprenant (tube, supportage, raccords, préfabrication et pose) | Tube acier grand diamètre (Ø>50mm) | Sprinkler
Tube acier noir DN 25 (fourniture tube seule) | Tube acier petit diamètre (Ø<=50mm) | Sprinkler
Tube acier noir DN 33 (fourniture tube seule) | Tube acier petit diamètre (Ø<=50mm) | Sprinkler
Tube acier noir DN 50 (fourniture tube seule) | Tube acier petit diamètre (Ø<=50mm) | Sprinkler
Tube acier noir DN 65 (fourniture tube seule) | Tube acier grand diamètre (Ø>50mm) | Sprinkler
Tube acier noir DN 80 (fourniture tube seule) | Tube acier grand diamètre (Ø>50mm) | Sprinkler
Tube acier noir DN 100 collecteur préfabriqué de distribution comprenant (tube, supportage, raccords, préfabrication et pose) | Tube acier grand diamètre (Ø>50mm) | Sprinkler
Tube acier noir DN 25 (fourniture tube seule) | Tube acier petit diamètre (Ø<=50mm) | Sprinkler
Tube acier noir DN 33 (fourniture tube seule) | Tube acier petit diamètre (Ø<=50mm) | Sprinkler
Tube acier noir DN 50 (fourniture tube seule) | Tube acier petit diamètre (Ø<=50mm) | Sprinkler
Tube acier noir DN 65 (fourniture tube seule) | Tube acier grand diamètre (Ø>50mm) | Sprinkler
Tube acier noir DN 100 collecteur préfabriqué de distribution comprenant (tube, supportage, raccords, préfabrication et pose) | Tube acier grand diamètre (Ø>50mm) | Sprinkler
Tube acier noir DN 25 (fourniture tube seule) | Tube acier petit diamètre (Ø<=50mm) | Sprinkler
Tube acier noir DN 33 (fourniture tube seule) | Tube acier petit diamètre (Ø<=50mm) | Sprinkler
Tube acier noir DN 40 (fourniture tube seule) | Tube acier petit diamètre (Ø<=50mm) | Sprinkler
Tube acier noir DN 50 (fourniture tube seule) | Tube acier petit diamètre (Ø<=50mm) | Sprinkler
Tube acier noir DN 65 (fourniture tube seule) | Tube acier grand diamètre (Ø>50mm) | Sprinkler
Tube acier noir DN 80 (fourniture tube seule) | Tube acier grand diamètre (Ø>50mm) | Sprinkler
Tube acier noir DN 100 collecteur préfabriqué de distribution comprenant (tube, supportage, raccords, préfabrication et pose) | Tube acier grand diamètre (Ø>50mm) | Sprinkler
Stabilisateur de pression DN 100 PN 25 | Divers Sprinkler (Petit equipement) | Sprinkler
Stabilisateur de pression détendeur régulateur DN 100 PN 16 | Divers Sprinkler (Petit equipement) | Sprinkler
b/ bipass et vannes DN 100 | Divers Sprinkler (Petit equipement) | Sprinkler
- tête haute spray DN 15 93°c (locaux techniques,reserves,coques brutes) (fourniture y compris supportage + préfabrication réseau + pose réseau) | Têtes sprinkleurs | Sprinkler
- tête haute spray DN 15 68°C (espace caché sous demi-serre) | Têtes sprinkleurs | Sprinkler
- tête haute spray DN 15 68°C Double nappe) (fourniture y compris supportage + préfabrication réseau + pose réseau) | Têtes sprinkleurs | Sprinkler
- tête basse chromée DN 15 - 68°C (fourniture y compris supportage et "manivelle-col de cygne" + préfabrication réseau + pose réseau) | Têtes sprinkleurs | Sprinkler
- tête basse chromé DN 15 pour double peaux niveaux 2 à 15 | Têtes sprinkleurs | Sprinkler
-Tete side wall longue portée DN15 68°c K115 dans la serre | Têtes sprinkleurs | Sprinkler
-Tete side wall DN15 dans les paliers d'ascenseurs (fourniture y compris supportage et "manivelle-col de cygne" + préfabrication réseau + pose réseau) | Têtes sprinkleurs | Sprinkler
-Tete side wall DN15 sous le soffite dans les bureaux (fourniture y compris supportage et "manivelle-col de cygne" + préfabrication réseau + pose réseau) | Têtes sprinkleurs | Sprinkler
Indicateur de passage d'eau pour DN 100 | Divers Sprinkler (Petit equipement) | Sprinkler
- vanne DN 100 avec report de position à la GTB en amont de l'IPE | Divers Sprinkler (Petit equipement) | Sprinkler
- Point F | Divers Sprinkler (Petit equipement) | Sprinkler
Report d'alarmes Sprinkleur | Divers Sprinkler (Petit equipement) | Sprinkler
ETUDES(Plans d'exécutions,note de calcul,synthese,réservations….) | Exclus | Sprinkler
ESSAIS ET DOSSIER CERTIFICATIONS | Exclus | Sprinkler
FOURNITURE DU DOE | Exclus | Sprinkler
Effort commercial | Exclus | Sprinkler
Témoin au R14 ( témoin visuel statique mais pas dynamique ) | Divers Sprinkler (Petit equipement) | Sprinkler
Utilisation de la grue pour mettre en place les marchandises sur la recette à matériaux (260 €HT / heure) | Exclus | Sprinkler
- vanne d'arrêt DN150 | Divers Sprinkler (Petit equipement) | Sprinkler
- manomètre | Divers Sprinkler (Petit equipement) | Sprinkler
Canalisation - boucle | Divers Sprinkler (Petit equipement) | Sprinkler
débit 133 m³/h , Hmt : 75mce | Divers Sprinkler (Gros equipement) | Sprinkler
Equipements pompe 133 m3/h : canalisations aspiration, refoulement et essais | Divers Sprinkler (Gros equipement) | Sprinkler
pompe Jockey 5 m³/h | Divers Sprinkler (Gros equipement) | Sprinkler
Reservoir à vessie de 300 litres PN16 | Divers Sprinkler (Gros equipement) | Sprinkler
débit 100 m³/h , Hmt : 200 mce | Divers Sprinkler (Gros equipement) | Sprinkler
Equipements pompe 100 m3/h : canalisations aspiration, refoulement et essais | Divers Sprinkler (Gros equipement) | Sprinkler
pompe Jockey 6 m³/h | Divers Sprinkler (Gros equipement) | Sprinkler
'Reservoir à vessie de 300 litres PN40 | Divers Sprinkler (Gros equipement) | Sprinkler
débit 140 m³/h : hmt : 300 mce | Divers Sprinkler (Gros equipement) | Sprinkler
Equipements pompe 140 m3/h : canalisations aspiration, refoulement et essais | Divers Sprinkler (Gros equipement) | Sprinkler
pompe Jockey 7 m³/h | Divers Sprinkler (Gros equipement) | Sprinkler
'Reservoir à vessie de 300 litres PN 40 | Divers Sprinkler (Gros equipement) | Sprinkler
a)'Armoire electrique pour surpresseur niveau infra | Divers Sprinkler (Gros equipement) | Sprinkler
b)'Armoire electrique pour surpresseur niveaux R01 à R37 | Divers Sprinkler (Gros equipement) | Sprinkler
c)'Armoire electrique pour surpresseur niveaux R38 à R60 | Divers Sprinkler (Gros equipement) | Sprinkler
Poste de contrôle sous eau DN 100 | Divers Sprinkler (Petit equipement) | Sprinkler
Receptacle en acier à raccorder sur la chute d'eau usée | Divers Sprinkler (Petit equipement) | Sprinkler
Poste de contrôle sous air DN 100 avec compresseur d'air comprimé | Divers Sprinkler (Petit equipement) | Sprinkler
Receptacle en acier à raccorder sur la chute d'eau usée | Divers Sprinkler (Petit equipement) | Sprinkler
Grillage de protection pour le poste de contrôle au R57(dans LT désenfumage) | Divers Sprinkler (Petit equipement) | Sprinkler
Tube acier noir DN 100 PN 10 en sous sol(SS6 au R1) | Tube acier grand diamètre (Ø>50mm) | Sprinkler
Tube acier noir DN 150 PN 25 | Tube acier grand diamètre (Ø>50mm) | Sprinkler
Tube acier noir DN 150 PN 40 | Tube acier grand diamètre (Ø>50mm) | Sprinkler
Tube acier galva DN 100 collecteur préfabriqué de distribution comprenant (tube, supportage, raccords, préfabrication et pose) | Tube acier grand diamètre (Ø>50mm) | Sprinkler
Tube acier galva DN 100 collecteur préfabriqué de distribution comprenant (tube, supportage, raccords, préfabrication et pose) | Tube acier grand diamètre (Ø>50mm) | Sprinkler
- tête haute spray DN 15 68°C (Double nappe) | Têtes sprinkleurs | Sprinkler
Tube acier galva DN 100 collecteur préfabriqué de distribution comprenant (tube, supportage, raccords, préfabrication et pose) | Tube acier grand diamètre (Ø>50mm) | Sprinkler
Tube acier noir DN 25 (fourniture tube seule) | Tube acier petit diamètre (Ø<=50mm) | Sprinkler
Tube acier noir DN 33 (fourniture tube seule) | Tube acier petit diamètre (Ø<=50mm) | Sprinkler
Tube acier noir DN 50 (fourniture tube seule) | Tube acier petit diamètre (Ø<=50mm) | Sprinkler
Tube acier noir DN 65 (fourniture tube seule) | Tube acier grand diamètre (Ø>50mm) | Sprinkler
Tube acier noir DN 80 (fourniture tube seule) | Tube acier grand diamètre (Ø>50mm) | Sprinkler
Tube acier noir DN 100 collecteur préfabriqué de distribution comprenant (tube, supportage, raccords, préfabrication et pose) | Tube acier grand diamètre (Ø>50mm) | Sprinkler
Tube acier noir DN 25 (fourniture tube seule) | Tube acier petit diamètre (Ø<=50mm) | Sprinkler
Tube acier noir DN 33 (fourniture tube seule) | Tube acier petit diamètre (Ø<=50mm) | Sprinkler
Tube acier noir DN 50 (fourniture tube seule) | Tube acier petit diamètre (Ø<=50mm) | Sprinkler
Tube acier noir DN 65 (fourniture tube seule) | Tube acier grand diamètre (Ø>50mm) | Sprinkler
Tube acier noir DN 100 collecteur préfabriqué de distribution comprenant (tube, supportage, raccords, préfabrication et pose) | Tube acier grand diamètre (Ø>50mm) | Sprinkler
Tube acier noir DN 25 (fourniture tube seule) | Tube acier petit diamètre (Ø<=50mm) | Sprinkler
Tube acier noir DN 33 (fourniture tube seule) | Tube acier petit diamètre (Ø<=50mm) | Sprinkler
Tube acier noir DN 40 (fourniture tube seule) | Tube acier petit diamètre (Ø<=50mm) | Sprinkler
Tube acier noir DN 50 (fourniture tube seule) | Tube acier petit diamètre (Ø<=50mm) | Sprinkler
Tube acier noir DN 65 (fourniture tube seule) | Tube acier grand diamètre (Ø>50mm) | Sprinkler
Tube acier noir DN 80 (fourniture tube seule) | Tube acier grand diamètre (Ø>50mm) | Sprinkler
Tube acier noir DN 100 collecteur préfabriqué de distribution comprenant (tube, supportage, raccords, préfabrication et pose) | Tube acier grand diamètre (Ø>50mm) | Sprinkler
Stabilisateur de pression DN 100 PN 25 | Divers Sprinkler (Petit equipement) | Sprinkler
Stabilisateur de pression détendeur régulateur DN 100 PN 16 | Divers Sprinkler (Petit equipement) | Sprinkler
b/ bipass et vannes DN 100 | Divers Sprinkler (Petit equipement) | Sprinkler
- tête haute spray DN 15 93°c (locaux techniques,reserves,coques brutes) (fourniture y compris supportage + préfabrication réseau + pose réseau) | Têtes sprinkleurs | Sprinkler
- tête haute spray DN 15 68°C (espace caché sous demi-serre) | Têtes sprinkleurs | Sprinkler
- tête haute spray DN 15 68°C Double nappe) (fourniture y compris supportage + préfabrication réseau + pose réseau) | Têtes sprinkleurs | Sprinkler
- tête basse chromée DN 15 - 68°C (fourniture y compris supportage et "manivelle-col de cygne" + préfabrication réseau + pose réseau) | Têtes sprinkleurs | Sprinkler
- tête basse chromé DN 15 pour double peaux niveaux 2 à 15 | Têtes sprinkleurs | Sprinkler
-Tete side wall longue portée DN15 68°c K115 dans la serre | Têtes sprinkleurs | Sprinkler
-Tete side wall DN15 dans les paliers d'ascenseurs (fourniture y compris supportage et "manivelle-col de cygne" + préfabrication réseau + pose réseau) | Têtes sprinkleurs | Sprinkler
-Tete side wall DN15 sous le soffite dans les bureaux (fourniture y compris supportage et "manivelle-col de cygne" + préfabrication réseau + pose réseau) | Têtes sprinkleurs | Sprinkler
Indicateur de passage d'eau pour DN 100 | Divers Sprinkler (Petit equipement) | Sprinkler
- vanne DN 100 avec report de position à la GTB en amont de l'IPE | Divers Sprinkler (Petit equipement) | Sprinkler
- Point F | Divers Sprinkler (Petit equipement) | Sprinkler
Report d'alarmes Sprinkleur | Divers Sprinkler (Petit equipement) | Sprinkler
ETUDES(Plans d'exécutions,note de calcul,synthese,réservations….) | Exclus | Sprinkler
ESSAIS ET DOSSIER CERTIFICATIONS | Exclus | Sprinkler
FOURNITURE DU DOE | Exclus | Sprinkler
Effort commercial | Exclus | Sprinkler
Témoin au R14 ( témoin visuel statique mais pas dynamique ) | Divers Sprinkler (Petit equipement) | Sprinkler
Utilisation de la grue pour mettre en place les marchandises sur la recette à matériaux (260 €HT / heure) | Exclus | Sprinkler
- vanne d'arrêt DN150 | Divers Sprinkler (Petit equipement) | Sprinkler
- manomètre | Divers Sprinkler (Petit equipement) | Sprinkler
Canalisation - boucle | Divers Sprinkler (Petit equipement) | Sprinkler
débit 133 m³/h , Hmt : 75mce | Divers Sprinkler (Gros equipement) | Sprinkler
Equipements pompe 133 m3/h : canalisations aspiration, refoulement et essais | Divers Sprinkler (Gros equipement) | Sprinkler
pompe Jockey 5 m³/h | Divers Sprinkler (Gros equipement) | Sprinkler
Reservoir à vessie de 300 litres PN16 | Divers Sprinkler (Gros equipement) | Sprinkler
débit 100 m³/h , Hmt : 200 mce | Divers Sprinkler (Gros equipement) | Sprinkler
Equipements pompe 100 m3/h : canalisations aspiration, refoulement et essais | Divers Sprinkler (Gros equipement) | Sprinkler
pompe Jockey 6 m³/h | Divers Sprinkler (Gros equipement) | Sprinkler
'Reservoir à vessie de 300 litres PN40 | Divers Sprinkler (Gros equipement) | Sprinkler
débit 140 m³/h : hmt : 300 mce | Divers Sprinkler (Gros equipement) | Sprinkler
Equipements pompe 140 m3/h : canalisations aspiration, refoulement et essais | Divers Sprinkler (Gros equipement) | Sprinkler
pompe Jockey 7 m³/h | Divers Sprinkler (Gros equipement) | Sprinkler
'Reservoir à vessie de 300 litres PN 40 | Divers Sprinkler (Gros equipement) | Sprinkler
a)'Armoire electrique pour surpresseur niveau infra | Divers Sprinkler (Gros equipement) | Sprinkler
b)'Armoire electrique pour surpresseur niveaux R01 à R37 | Divers Sprinkler (Gros equipement) | Sprinkler
c)'Armoire electrique pour surpresseur niveaux R38 à R60 | Divers Sprinkler (Gros equipement) | Sprinkler
Poste de contrôle sous eau DN 100 | Divers Sprinkler (Petit equipement) | Sprinkler
Receptacle en acier à raccorder sur la chute d'eau usée | Divers Sprinkler (Petit equipement) | Sprinkler
Poste de contrôle sous air DN 100 avec compresseur d'air comprimé | Divers Sprinkler (Petit equipement) | Sprinkler
Receptacle en acier à raccorder sur la chute d'eau usée | Divers Sprinkler (Petit equipement) | Sprinkler
Grillage de protection pour le poste de contrôle au R57(dans LT désenfumage) | Divers Sprinkler (Petit equipement) | Sprinkler
Tube acier noir DN 100 PN 10 en sous sol(SS6 au R1) | Tube acier grand diamètre (Ø>50mm) | Sprinkler
Tube acier noir DN 150 PN 25 | Tube acier grand diamètre (Ø>50mm) | Sprinkler
Tube acier noir DN 150 PN 40 | Tube acier grand diamètre (Ø>50mm) | Sprinkler
Tube acier galva DN 100 collecteur préfabriqué de distribution comprenant (tube, supportage, raccords, préfabrication et pose) | Tube acier grand diamètre (Ø>50mm) | Sprinkler
Tube acier galva DN 100 collecteur préfabriqué de distribution comprenant (tube, supportage, raccords, préfabrication et pose) | Tube acier grand diamètre (Ø>50mm) | Sprinkler
- tête haute spray DN 15 68°C (Double nappe) | Têtes sprinkleurs | Sprinkler
Tube acier galva DN 100 collecteur préfabriqué de distribution comprenant (tube, supportage, raccords, préfabrication et pose) | Tube acier grand diamètre (Ø>50mm) | Sprinkler
Tube acier noir DN 25 (fourniture tube seule) | Tube acier petit diamètre (Ø<=50mm) | Sprinkler
Tube acier noir DN 33 (fourniture tube seule) | Tube acier petit diamètre (Ø<=50mm) | Sprinkler
Tube acier noir DN 50 (fourniture tube seule) | Tube acier petit diamètre (Ø<=50mm) | Sprinkler
Tube acier noir DN 65 (fourniture tube seule) | Tube acier grand diamètre (Ø>50mm) | Sprinkler
Tube acier noir DN 80 (fourniture tube seule) | Tube acier grand diamètre (Ø>50mm) | Sprinkler
Tube acier noir DN 100 collecteur préfabriqué de distribution comprenant (tube, supportage, raccords, préfabrication et pose) | Tube acier grand diamètre (Ø>50mm) | Sprinkler
Tube acier noir DN 25 (fourniture tube seule) | Tube acier petit diamètre (Ø<=50mm) | Sprinkler
Tube acier noir DN 33 (fourniture tube seule) | Tube acier petit diamètre (Ø<=50mm) | Sprinkler
Tube acier noir DN 50 (fourniture tube seule) | Tube acier petit diamètre (Ø<=50mm) | Sprinkler
Tube acier noir DN 65 (fourniture tube seule) | Tube acier grand diamètre (Ø>50mm) | Sprinkler
Tube acier noir DN 100 collecteur préfabriqué de distribution comprenant (tube, supportage, raccords, préfabrication et pose) | Tube acier grand diamètre (Ø>50mm) | Sprinkler
Tube acier noir DN 25 (fourniture tube seule) | Tube acier petit diamètre (Ø<=50mm) | Sprinkler
Tube acier noir DN 33 (fourniture tube seule) | Tube acier petit diamètre (Ø<=50mm) | Sprinkler
Tube acier noir DN 40 (fourniture tube seule) | Tube acier petit diamètre (Ø<=50mm) | Sprinkler
Tube acier noir DN 50 (fourniture tube seule) | Tube acier petit diamètre (Ø<=50mm) | Sprinkler
Tube acier noir DN 65 (fourniture tube seule) | Tube acier grand diamètre (Ø>50mm) | Sprinkler
Tube acier noir DN 80 (fourniture tube seule) | Tube acier grand diamètre (Ø>50mm) | Sprinkler
Tube acier noir DN 100 collecteur préfabriqué de distribution comprenant (tube, supportage, raccords, préfabrication et pose) | Tube acier grand diamètre (Ø>50mm) | Sprinkler
Stabilisateur de pression DN 100 PN 25 | Divers Sprinkler (Petit equipement) | Sprinkler
Stabilisateur de pression détendeur régulateur DN 100 PN 16 | Divers Sprinkler (Petit equipement) | Sprinkler
b/ bipass et vannes DN 100 | Divers Sprinkler (Petit equipement) | Sprinkler
- tête haute spray DN 15 93°c (locaux techniques,reserves,coques brutes) (fourniture y compris supportage + préfabrication réseau + pose réseau) | Têtes sprinkleurs | Sprinkler
- tête haute spray DN 15 68°C (espace caché sous demi-serre) | Têtes sprinkleurs | Sprinkler
- tête haute spray DN 15 68°C Double nappe) (fourniture y compris supportage + préfabrication réseau + pose réseau) | Têtes sprinkleurs | Sprinkler
- tête basse chromée DN 15 - 68°C (fourniture y compris supportage et "manivelle-col de cygne" + préfabrication réseau + pose réseau) | Têtes sprinkleurs | Sprinkler
- tête basse chromé DN 15 pour double peaux niveaux 2 à 15 | Têtes sprinkleurs | Sprinkler
-Tete side wall longue portée DN15 68°c K115 dans la serre | Têtes sprinkleurs | Sprinkler
-Tete side wall DN15 dans les paliers d'ascenseurs (fourniture y compris supportage et "manivelle-col de cygne" + préfabrication réseau + pose réseau) | Têtes sprinkleurs | Sprinkler
-Tete side wall DN15 sous le soffite dans les bureaux (fourniture y compris supportage et "manivelle-col de cygne" + préfabrication réseau + pose réseau) | Têtes sprinkleurs | Sprinkler
Indicateur de passage d'eau pour DN 100 | Divers Sprinkler (Petit equipement) | Sprinkler
- vanne DN 100 avec report de position à la GTB en amont de l'IPE | Divers Sprinkler (Petit equipement) | Sprinkler
- Point F | Divers Sprinkler (Petit equipement) | Sprinkler
Report d'alarmes Sprinkleur | Divers Sprinkler (Petit equipement) | Sprinkler
ETUDES(Plans d'exécutions,note de calcul,synthese,réservations….) | Exclus | Sprinkler
ESSAIS ET DOSSIER CERTIFICATIONS | Exclus | Sprinkler
FOURNITURE DU DOE | Exclus | Sprinkler
Effort commercial | Exclus | Sprinkler
Témoin au R14 ( témoin visuel statique mais pas dynamique ) | Divers Sprinkler (Petit equipement) | Sprinkler
Utilisation de la grue pour mettre en place les marchandises sur la recette à matériaux (260 €HT / heure) | Exclus | Sprinkler
- vanne d'arrêt DN150 | Divers Sprinkler (Petit equipement) | Sprinkler
- manomètre | Divers Sprinkler (Petit equipement) | Sprinkler
Canalisation - boucle | Divers Sprinkler (Petit equipement) | Sprinkler
débit 133 m³/h , Hmt : 75mce | Divers Sprinkler (Gros equipement) | Sprinkler
Equipements pompe 133 m3/h : canalisations aspiration, refoulement et essais | Divers Sprinkler (Gros equipement) | Sprinkler
pompe Jockey 5 m³/h | Divers Sprinkler (Gros equipement) | Sprinkler
Reservoir à vessie de 300 litres PN16 | Divers Sprinkler (Gros equipement) | Sprinkler
débit 100 m³/h , Hmt : 200 mce | Divers Sprinkler (Gros equipement) | Sprinkler
Equipements pompe 100 m3/h : canalisations aspiration, refoulement et essais | Divers Sprinkler (Gros equipement) | Sprinkler
pompe Jockey 6 m³/h | Divers Sprinkler (Gros equipement) | Sprinkler
'Reservoir à vessie de 300 litres PN40 | Divers Sprinkler (Gros equipement) | Sprinkler
débit 140 m³/h : hmt : 300 mce | Divers Sprinkler (Gros equipement) | Sprinkler
Equipements pompe 140 m3/h : canalisations aspiration, refoulement et essais | Divers Sprinkler (Gros equipement) | Sprinkler
pompe Jockey 7 m³/h | Divers Sprinkler (Gros equipement) | Sprinkler
'Reservoir à vessie de 300 litres PN 40 | Divers Sprinkler (Gros equipement) | Sprinkler
a)'Armoire electrique pour surpresseur niveau infra | Divers Sprinkler (Gros equipement) | Sprinkler
b)'Armoire electrique pour surpresseur niveaux R01 à R37 | Divers Sprinkler (Gros equipement) | Sprinkler
c)'Armoire electrique pour surpresseur niveaux R38 à R60 | Divers Sprinkler (Gros equipement) | Sprinkler
Poste de contrôle sous eau DN 100 | Divers Sprinkler (Petit equipement) | Sprinkler
Receptacle en acier à raccorder sur la chute d'eau usée | Divers Sprinkler (Petit equipement) | Sprinkler
Poste de contrôle sous air DN 100 avec compresseur d'air comprimé | Divers Sprinkler (Petit equipement) | Sprinkler
Receptacle en acier à raccorder sur la chute d'eau usée | Divers Sprinkler (Petit equipement) | Sprinkler
Grillage de protection pour le poste de contrôle au R57(dans LT désenfumage) | Divers Sprinkler (Petit equipement) | Sprinkler
Tube acier noir DN 100 PN 10 en sous sol(SS6 au R1) | Tube acier grand diamètre (Ø>50mm) | Sprinkler
Tube acier noir DN 150 PN 25 | Tube acier grand diamètre (Ø>50mm) | Sprinkler
Tube acier noir DN 150 PN 40 | Tube acier grand diamètre (Ø>50mm) | Sprinkler
Tube acier galva DN 100 collecteur préfabriqué de distribution comprenant (tube, supportage, raccords, préfabrication et pose) | Tube acier grand diamètre (Ø>50mm) | Sprinkler
Tube acier galva DN 100 collecteur préfabriqué de distribution comprenant (tube, supportage, raccords, préfabrication et pose) | Tube acier grand diamètre (Ø>50mm) | Sprinkler
- tête haute spray DN 15 68°C (Double nappe) | Têtes sprinkleurs | Sprinkler
Tube acier galva DN 100 collecteur préfabriqué de distribution comprenant (tube, supportage, raccords, préfabrication et pose) | Tube acier grand diamètre (Ø>50mm) | Sprinkler
Tube acier noir DN 25 (fourniture tube seule) | Tube acier petit diamètre (Ø<=50mm) | Sprinkler
Tube acier noir DN 33 (fourniture tube seule) | Tube acier petit diamètre (Ø<=50mm) | Sprinkler
Tube acier noir DN 50 (fourniture tube seule) | Tube acier petit diamètre (Ø<=50mm) | Sprinkler
Tube acier noir DN 65 (fourniture tube seule) | Tube acier grand diamètre (Ø>50mm) | Sprinkler
Tube acier noir DN 80 (fourniture tube seule) | Tube acier grand diamètre (Ø>50mm) | Sprinkler
Tube acier noir DN 100 collecteur préfabriqué de distribution comprenant (tube, supportage, raccords, préfabrication et pose) | Tube acier grand diamètre (Ø>50mm) | Sprinkler
Tube acier noir DN 25 (fourniture tube seule) | Tube acier petit diamètre (Ø<=50mm) | Sprinkler
Tube acier noir DN 33 (fourniture tube seule) | Tube acier petit diamètre (Ø<=50mm) | Sprinkler
Tube acier noir DN 50 (fourniture tube seule) | Tube acier petit diamètre (Ø<=50mm) | Sprinkler
Tube acier noir DN 65 (fourniture tube seule) | Tube acier grand diamètre (Ø>50mm) | Sprinkler
Tube acier noir DN 100 collecteur préfabriqué de distribution comprenant (tube, supportage, raccords, préfabrication et pose) | Tube acier grand diamètre (Ø>50mm) | Sprinkler
Tube acier noir DN 25 (fourniture tube seule) | Tube acier petit diamètre (Ø<=50mm) | Sprinkler
Tube acier noir DN 33 (fourniture tube seule) | Tube acier petit diamètre (Ø<=50mm) | Sprinkler
Tube acier noir DN 40 (fourniture tube seule) | Tube acier petit diamètre (Ø<=50mm) | Sprinkler
Tube acier noir DN 50 (fourniture tube seule) | Tube acier petit diamètre (Ø<=50mm) | Sprinkler
Tube acier noir DN 65 (fourniture tube seule) | Tube acier grand diamètre (Ø>50mm) | Sprinkler
Tube acier noir DN 80 (fourniture tube seule) | Tube acier grand diamètre (Ø>50mm) | Sprinkler
Tube acier noir DN 100 collecteur préfabriqué de distribution comprenant (tube, supportage, raccords, préfabrication et pose) | Tube acier grand diamètre (Ø>50mm) | Sprinkler
Stabilisateur de pression DN 100 PN 25 | Divers Sprinkler (Petit equipement) | Sprinkler
Stabilisateur de pression détendeur régulateur DN 100 PN 16 | Divers Sprinkler (Petit equipement) | Sprinkler
b/ bipass et vannes DN 100 | Divers Sprinkler (Petit equipement) | Sprinkler
- tête haute spray DN 15 93°c (locaux techniques,reserves,coques brutes) (fourniture y compris supportage + préfabrication réseau + pose réseau) | Têtes sprinkleurs | Sprinkler
- tête haute spray DN 15 68°C (espace caché sous demi-serre) | Têtes sprinkleurs | Sprinkler
- tête haute spray DN 15 68°C Double nappe) (fourniture y compris supportage + préfabrication réseau + pose réseau) | Têtes sprinkleurs | Sprinkler
- tête basse chromée DN 15 - 68°C (fourniture y compris supportage et "manivelle-col de cygne" + préfabrication réseau + pose réseau) | Têtes sprinkleurs | Sprinkler
- tête basse chromé DN 15 pour double peaux niveaux 2 à 15 | Têtes sprinkleurs | Sprinkler
-Tete side wall longue portée DN15 68°c K115 dans la serre | Têtes sprinkleurs | Sprinkler
-Tete side wall DN15 dans les paliers d'ascenseurs (fourniture y compris supportage et "manivelle-col de cygne" + préfabrication réseau + pose réseau) | Têtes sprinkleurs | Sprinkler
-Tete side wall DN15 sous le soffite dans les bureaux (fourniture y compris supportage et "manivelle-col de cygne" + préfabrication réseau + pose réseau) | Têtes sprinkleurs | Sprinkler
Indicateur de passage d'eau pour DN 100 | Divers Sprinkler (Petit equipement) | Sprinkler
- vanne DN 100 avec report de position à la GTB en amont de l'IPE | Divers Sprinkler (Petit equipement) | Sprinkler
- Point F | Divers Sprinkler (Petit equipement) | Sprinkler
Report d'alarmes Sprinkleur | Divers Sprinkler (Petit equipement) | Sprinkler
ETUDES(Plans d'exécutions,note de calcul,synthese,réservations….) | Exclus | Sprinkler
ESSAIS ET DOSSIER CERTIFICATIONS | Exclus | Sprinkler
FOURNITURE DU DOE | Exclus | Sprinkler
Effort commercial | Exclus | Sprinkler
Témoin au R14 ( témoin visuel statique mais pas dynamique ) | Divers Sprinkler (Petit equipement) | Sprinkler
Utilisation de la grue pour mettre en place les marchandises sur la recette à matériaux (260 €HT / heure) | Exclus | Sprinkler
- vanne d'arrêt DN150 | Divers Sprinkler (Petit equipement) | Sprinkler
- manomètre | Divers Sprinkler (Petit equipement) | Sprinkler
Canalisation - boucle | Divers Sprinkler (Petit equipement) | Sprinkler
débit 133 m³/h , Hmt : 75mce | Divers Sprinkler (Gros equipement) | Sprinkler
Equipements pompe 133 m3/h : canalisations aspiration, refoulement et essais | Divers Sprinkler (Gros equipement) | Sprinkler
pompe Jockey 5 m³/h | Divers Sprinkler (Gros equipement) | Sprinkler
Reservoir à vessie de 300 litres PN16 | Divers Sprinkler (Gros equipement) | Sprinkler
débit 100 m³/h , Hmt : 200 mce | Divers Sprinkler (Gros equipement) | Sprinkler
Equipements pompe 100 m3/h : canalisations aspiration, refoulement et essais | Divers Sprinkler (Gros equipement) | Sprinkler
pompe Jockey 6 m³/h | Divers Sprinkler (Gros equipement) | Sprinkler
'Reservoir à vessie de 300 litres PN40 | Divers Sprinkler (Gros equipement) | Sprinkler
débit 140 m³/h : hmt : 300 mce | Divers Sprinkler (Gros equipement) | Sprinkler
Equipements pompe 140 m3/h : canalisations aspiration, refoulement et essais | Divers Sprinkler (Gros equipement) | Sprinkler
pompe Jockey 7 m³/h | Divers Sprinkler (Gros equipement) | Sprinkler
'Reservoir à vessie de 300 litres PN 40 | Divers Sprinkler (Gros equipement) | Sprinkler
a)'Armoire electrique pour surpresseur niveau infra | Divers Sprinkler (Gros equipement) | Sprinkler
b)'Armoire electrique pour surpresseur niveaux R01 à R37 | Divers Sprinkler (Gros equipement) | Sprinkler
c)'Armoire electrique pour surpresseur niveaux R38 à R60 | Divers Sprinkler (Gros equipement) | Sprinkler
Poste de contrôle sous eau DN 100 | Divers Sprinkler (Petit equipement) | Sprinkler
Receptacle en acier à raccorder sur la chute d'eau usée | Divers Sprinkler (Petit equipement) | Sprinkler
Poste de contrôle sous air DN 100 avec compresseur d'air comprimé | Divers Sprinkler (Petit equipement) | Sprinkler
Receptacle en acier à raccorder sur la chute d'eau usée | Divers Sprinkler (Petit equipement) | Sprinkler
Grillage de protection pour le poste de contrôle au R57(dans LT désenfumage) | Divers Sprinkler (Petit equipement) | Sprinkler
Tube acier noir DN 100 PN 10 en sous sol(SS6 au R1) | Tube acier grand diamètre (Ø>50mm) | Sprinkler
Tube acier noir DN 150 PN 25 | Tube acier grand diamètre (Ø>50mm) | Sprinkler
Tube acier noir DN 150 PN 40 | Tube acier grand diamètre (Ø>50mm) | Sprinkler
Tube acier galva DN 100 collecteur préfabriqué de distribution comprenant (tube, supportage, raccords, préfabrication et pose) | Tube acier grand diamètre (Ø>50mm) | Sprinkler
Tube acier galva DN 100 collecteur préfabriqué de distribution comprenant (tube, supportage, raccords, préfabrication et pose) | Tube acier grand diamètre (Ø>50mm) | Sprinkler
- tête haute spray DN 15 68°C (Double nappe) | Têtes sprinkleurs | Sprinkler
Tube acier galva DN 100 collecteur préfabriqué de distribution comprenant (tube, supportage, raccords, préfabrication et pose) | Tube acier grand diamètre (Ø>50mm) | Sprinkler
Tube acier noir DN 25 (fourniture tube seule) | Tube acier petit diamètre (Ø<=50mm) | Sprinkler
Tube acier noir DN 33 (fourniture tube seule) | Tube acier petit diamètre (Ø<=50mm) | Sprinkler
Tube acier noir DN 50 (fourniture tube seule) | Tube acier petit diamètre (Ø<=50mm) | Sprinkler
Tube acier noir DN 65 (fourniture tube seule) | Tube acier grand diamètre (Ø>50mm) | Sprinkler
Tube acier noir DN 80 (fourniture tube seule) | Tube acier grand diamètre (Ø>50mm) | Sprinkler
Tube acier noir DN 100 collecteur préfabriqué de distribution comprenant (tube, supportage, raccords, préfabrication et pose) | Tube acier grand diamètre (Ø>50mm) | Sprinkler
Tube acier noir DN 25 (fourniture tube seule) | Tube acier petit diamètre (Ø<=50mm) | Sprinkler
Tube acier noir DN 33 (fourniture tube seule) | Tube acier petit diamètre (Ø<=50mm) | Sprinkler
Tube acier noir DN 50 (fourniture tube seule) | Tube acier petit diamètre (Ø<=50mm) | Sprinkler
Tube acier noir DN 65 (fourniture tube seule) | Tube acier grand diamètre (Ø>50mm) | Sprinkler
Tube acier noir DN 100 collecteur préfabriqué de distribution comprenant (tube, supportage, raccords, préfabrication et pose) | Tube acier grand diamètre (Ø>50mm) | Sprinkler
Tube acier noir DN 25 (fourniture tube seule) | Tube acier petit diamètre (Ø<=50mm) | Sprinkler
Tube acier noir DN 33 (fourniture tube seule) | Tube acier petit diamètre (Ø<=50mm) | Sprinkler
Tube acier noir DN 40 (fourniture tube seule) | Tube acier petit diamètre (Ø<=50mm) | Sprinkler
Tube acier noir DN 50 (fourniture tube seule) | Tube acier petit diamètre (Ø<=50mm) | Sprinkler
Tube acier noir DN 65 (fourniture tube seule) | Tube acier grand diamètre (Ø>50mm) | Sprinkler
Tube acier noir DN 80 (fourniture tube seule) | Tube acier grand diamètre (Ø>50mm) | Sprinkler
Tube acier noir DN 100 collecteur préfabriqué de distribution comprenant (tube, supportage, raccords, préfabrication et pose) | Tube acier grand diamètre (Ø>50mm) | Sprinkler
Stabilisateur de pression DN 100 PN 25 | Divers Sprinkler (Petit equipement) | Sprinkler
Stabilisateur de pression détendeur régulateur DN 100 PN 16 | Divers Sprinkler (Petit equipement) | Sprinkler
b/ bipass et vannes DN 100 | Divers Sprinkler (Petit equipement) | Sprinkler
- tête haute spray DN 15 93°c (locaux techniques,reserves,coques brutes) (fourniture y compris supportage + préfabrication réseau + pose réseau) | Têtes sprinkleurs | Sprinkler
- tête haute spray DN 15 68°C (espace caché sous demi-serre) | Têtes sprinkleurs | Sprinkler
- tête haute spray DN 15 68°C Double nappe) (fourniture y compris supportage + préfabrication réseau + pose réseau) | Têtes sprinkleurs | Sprinkler
- tête basse chromée DN 15 - 68°C (fourniture y compris supportage et "manivelle-col de cygne" + préfabrication réseau + pose réseau) | Têtes sprinkleurs | Sprinkler
- tête basse chromé DN 15 pour double peaux niveaux 2 à 15 | Têtes sprinkleurs | Sprinkler
-Tete side wall longue portée DN15 68°c K115 dans la serre | Têtes sprinkleurs | Sprinkler
-Tete side wall DN15 dans les paliers d'ascenseurs (fourniture y compris supportage et "manivelle-col de cygne" + préfabrication réseau + pose réseau) | Têtes sprinkleurs | Sprinkler
-Tete side wall DN15 sous le soffite dans les bureaux (fourniture y compris supportage et "manivelle-col de cygne" + préfabrication réseau + pose réseau) | Têtes sprinkleurs | Sprinkler
Indicateur de passage d'eau pour DN 100 | Divers Sprinkler (Petit equipement) | Sprinkler
- vanne DN 100 avec report de position à la GTB en amont de l'IPE | Divers Sprinkler (Petit equipement) | Sprinkler
- Point F | Divers Sprinkler (Petit equipement) | Sprinkler
Report d'alarmes Sprinkleur | Divers Sprinkler (Petit equipement) | Sprinkler
ETUDES(Plans d'exécutions,note de calcul,synthese,réservations….) | Exclus | Sprinkler
ESSAIS ET DOSSIER CERTIFICATIONS | Exclus | Sprinkler
FOURNITURE DU DOE | Exclus | Sprinkler
Effort commercial | Exclus | Sprinkler
Témoin au R14 ( témoin visuel statique mais pas dynamique ) | Divers Sprinkler (Petit equipement) | Sprinkler
Utilisation de la grue pour mettre en place les marchandises sur la recette à matériaux (260 €HT / heure) | Exclus | Sprinkler
- vanne d'arrêt DN150 | Divers Sprinkler (Petit equipement) | Sprinkler
- manomètre | Divers Sprinkler (Petit equipement) | Sprinkler
Canalisation - boucle | Divers Sprinkler (Petit equipement) | Sprinkler
débit 133 m³/h , Hmt : 75mce | Divers Sprinkler (Gros equipement) | Sprinkler
Equipements pompe 133 m3/h : canalisations aspiration, refoulement et essais | Divers Sprinkler (Gros equipement) | Sprinkler
pompe Jockey 5 m³/h | Divers Sprinkler (Gros equipement) | Sprinkler
Reservoir à vessie de 300 litres PN16 | Divers Sprinkler (Gros equipement) | Sprinkler
débit 100 m³/h , Hmt : 200 mce | Divers Sprinkler (Gros equipement) | Sprinkler
Equipements pompe 100 m3/h : canalisations aspiration, refoulement et essais | Divers Sprinkler (Gros equipement) | Sprinkler
pompe Jockey 6 m³/h | Divers Sprinkler (Gros equipement) | Sprinkler
'Reservoir à vessie de 300 litres PN40 | Divers Sprinkler (Gros equipement) | Sprinkler
débit 140 m³/h : hmt : 300 mce | Divers Sprinkler (Gros equipement) | Sprinkler
Equipements pompe 140 m3/h : canalisations aspiration, refoulement et essais | Divers Sprinkler (Gros equipement) | Sprinkler
pompe Jockey 7 m³/h | Divers Sprinkler (Gros equipement) | Sprinkler
'Reservoir à vessie de 300 litres PN 40 | Divers Sprinkler (Gros equipement) | Sprinkler
a)'Armoire electrique pour surpresseur niveau infra | Divers Sprinkler (Gros equipement) | Sprinkler
b)'Armoire electrique pour surpresseur niveaux R01 à R37 | Divers Sprinkler (Gros equipement) | Sprinkler
c)'Armoire electrique pour surpresseur niveaux R38 à R60 | Divers Sprinkler (Gros equipement) | Sprinkler
Poste de contrôle sous eau DN 100 | Divers Sprinkler (Petit equipement) | Sprinkler
Receptacle en acier à raccorder sur la chute d'eau usée | Divers Sprinkler (Petit equipement) | Sprinkler
Poste de contrôle sous air DN 100 avec compresseur d'air comprimé | Divers Sprinkler (Petit equipement) | Sprinkler
Receptacle en acier à raccorder sur la chute d'eau usée | Divers Sprinkler (Petit equipement) | Sprinkler
Grillage de protection pour le poste de contrôle au R57(dans LT désenfumage) | Divers Sprinkler (Petit equipement) | Sprinkler
Tube acier noir DN 100 PN 10 en sous sol(SS6 au R1) | Tube acier grand diamètre (Ø>50mm) | Sprinkler
Tube acier noir DN 150 PN 25 | Tube acier grand diamètre (Ø>50mm) | Sprinkler
Tube acier noir DN 150 PN 40 | Tube acier grand diamètre (Ø>50mm) | Sprinkler
Tube acier galva DN 100 collecteur préfabriqué de distribution comprenant (tube, supportage, raccords, préfabrication et pose) | Tube acier grand diamètre (Ø>50mm) | Sprinkler
Tube acier galva DN 100 collecteur préfabriqué de distribution comprenant (tube, supportage, raccords, préfabrication et pose) | Tube acier grand diamètre (Ø>50mm) | Sprinkler
- tête haute spray DN 15 68°C (Double nappe) | Têtes sprinkleurs | Sprinkler
Tube acier galva DN 100 collecteur préfabriqué de distribution comprenant (tube, supportage, raccords, préfabrication et pose) | Tube acier grand diamètre (Ø>50mm) | Sprinkler
Tube acier noir DN 25 (fourniture tube seule) | Tube acier petit diamètre (Ø<=50mm) | Sprinkler
Tube acier noir DN 33 (fourniture tube seule) | Tube acier petit diamètre (Ø<=50mm) | Sprinkler
Tube acier noir DN 50 (fourniture tube seule) | Tube acier petit diamètre (Ø<=50mm) | Sprinkler
Tube acier noir DN 65 (fourniture tube seule) | Tube acier grand diamètre (Ø>50mm) | Sprinkler
Tube acier noir DN 80 (fourniture tube seule) | Tube acier grand diamètre (Ø>50mm) | Sprinkler
Tube acier noir DN 100 collecteur préfabriqué de distribution comprenant (tube, supportage, raccords, préfabrication et pose) | Tube acier grand diamètre (Ø>50mm) | Sprinkler
Tube acier noir DN 25 (fourniture tube seule) | Tube acier petit diamètre (Ø<=50mm) | Sprinkler
Tube acier noir DN 33 (fourniture tube seule) | Tube acier petit diamètre (Ø<=50mm) | Sprinkler
Tube acier noir DN 50 (fourniture tube seule) | Tube acier petit diamètre (Ø<=50mm) | Sprinkler
Tube acier noir DN 65 (fourniture tube seule) | Tube acier grand diamètre (Ø>50mm) | Sprinkler
Tube acier noir DN 100 collecteur préfabriqué de distribution comprenant (tube, supportage, raccords, préfabrication et pose) | Tube acier grand diamètre (Ø>50mm) | Sprinkler
Tube acier noir DN 25 (fourniture tube seule) | Tube acier petit diamètre (Ø<=50mm) | Sprinkler
Tube acier noir DN 33 (fourniture tube seule) | Tube acier petit diamètre (Ø<=50mm) | Sprinkler
Tube acier noir DN 40 (fourniture tube seule) | Tube acier petit diamètre (Ø<=50mm) | Sprinkler
Tube acier noir DN 50 (fourniture tube seule) | Tube acier petit diamètre (Ø<=50mm) | Sprinkler
Tube acier noir DN 65 (fourniture tube seule) | Tube acier grand diamètre (Ø>50mm) | Sprinkler
Tube acier noir DN 80 (fourniture tube seule) | Tube acier grand diamètre (Ø>50mm) | Sprinkler
Tube acier noir DN 100 collecteur préfabriqué de distribution comprenant (tube, supportage, raccords, préfabrication et pose) | Tube acier grand diamètre (Ø>50mm) | Sprinkler
Stabilisateur de pression DN 100 PN 25 | Divers Sprinkler (Petit equipement) | Sprinkler
Stabilisateur de pression détendeur régulateur DN 100 PN 16 | Divers Sprinkler (Petit equipement) | Sprinkler
b/ bipass et vannes DN 100 | Divers Sprinkler (Petit equipement) | Sprinkler
- tête haute spray DN 15 93°c (locaux techniques,reserves,coques brutes) (fourniture y compris supportage + préfabrication réseau + pose réseau) | Têtes sprinkleurs | Sprinkler
- tête haute spray DN 15 68°C (espace caché sous demi-serre) | Têtes sprinkleurs | Sprinkler
- tête haute spray DN 15 68°C Double nappe) (fourniture y compris supportage + préfabrication réseau + pose réseau) | Têtes sprinkleurs | Sprinkler
- tête basse chromée DN 15 - 68°C (fourniture y compris supportage et "manivelle-col de cygne" + préfabrication réseau + pose réseau) | Têtes sprinkleurs | Sprinkler
- tête basse chromé DN 15 pour double peaux niveaux 2 à 15 | Têtes sprinkleurs | Sprinkler
-Tete side wall longue portée DN15 68°c K115 dans la serre | Têtes sprinkleurs | Sprinkler
-Tete side wall DN15 dans les paliers d'ascenseurs (fourniture y compris supportage et "manivelle-col de cygne" + préfabrication réseau + pose réseau) | Têtes sprinkleurs | Sprinkler
-Tete side wall DN15 sous le soffite dans les bureaux (fourniture y compris supportage et "manivelle-col de cygne" + préfabrication réseau + pose réseau) | Têtes sprinkleurs | Sprinkler
Indicateur de passage d'eau pour DN 100 | Divers Sprinkler (Petit equipement) | Sprinkler
- vanne DN 100 avec report de position à la GTB en amont de l'IPE | Divers Sprinkler (Petit equipement) | Sprinkler
- Point F | Divers Sprinkler (Petit equipement) | Sprinkler
Report d'alarmes Sprinkleur | Divers Sprinkler (Petit equipement) | Sprinkler
ETUDES(Plans d'exécutions,note de calcul,synthese,réservations….) | Exclus | Sprinkler
ESSAIS ET DOSSIER CERTIFICATIONS | Exclus | Sprinkler
FOURNITURE DU DOE | Exclus | Sprinkler
Effort commercial | Exclus | Sprinkler
Témoin au R14 ( témoin visuel statique mais pas dynamique ) | Divers Sprinkler (Petit equipement) | Sprinkler
Utilisation de la grue pour mettre en place les marchandises sur la recette à matériaux (260 €HT / heure) | Exclus | Sprinkler
- vanne d'arrêt DN150 | Divers Sprinkler (Petit equipement) | Sprinkler
- manomètre | Divers Sprinkler (Petit equipement) | Sprinkler
Canalisation - boucle | Divers Sprinkler (Petit equipement) | Sprinkler
débit 133 m³/h , Hmt : 75mce | Divers Sprinkler (Gros equipement) | Sprinkler
Equipements pompe 133 m3/h : canalisations aspiration, refoulement et essais | Divers Sprinkler (Gros equipement) | Sprinkler
pompe Jockey 5 m³/h | Divers Sprinkler (Gros equipement) | Sprinkler
Reservoir à vessie de 300 litres PN16 | Divers Sprinkler (Gros equipement) | Sprinkler
débit 100 m³/h , Hmt : 200 mce | Divers Sprinkler (Gros equipement) | Sprinkler
Equipements pompe 100 m3/h : canalisations aspiration, refoulement et essais | Divers Sprinkler (Gros equipement) | Sprinkler
pompe Jockey 6 m³/h | Divers Sprinkler (Gros equipement) | Sprinkler
'Reservoir à vessie de 300 litres PN40 | Divers Sprinkler (Gros equipement) | Sprinkler
débit 140 m³/h : hmt : 300 mce | Divers Sprinkler (Gros equipement) | Sprinkler
Equipements pompe 140 m3/h : canalisations aspiration, refoulement et essais | Divers Sprinkler (Gros equipement) | Sprinkler
pompe Jockey 7 m³/h | Divers Sprinkler (Gros equipement) | Sprinkler
'Reservoir à vessie de 300 litres PN 40 | Divers Sprinkler (Gros equipement) | Sprinkler
a)'Armoire electrique pour surpresseur niveau infra | Divers Sprinkler (Gros equipement) | Sprinkler
b)'Armoire electrique pour surpresseur niveaux R01 à R37 | Divers Sprinkler (Gros equipement) | Sprinkler
c)'Armoire electrique pour surpresseur niveaux R38 à R60 | Divers Sprinkler (Gros equipement) | Sprinkler
Poste de contrôle sous eau DN 100 | Divers Sprinkler (Petit equipement) | Sprinkler
Receptacle en acier à raccorder sur la chute d'eau usée | Divers Sprinkler (Petit equipement) | Sprinkler
Poste de contrôle sous air DN 100 avec compresseur d'air comprimé | Divers Sprinkler (Petit equipement) | Sprinkler
Receptacle en acier à raccorder sur la chute d'eau usée | Divers Sprinkler (Petit equipement) | Sprinkler
Grillage de protection pour le poste de contrôle au R57(dans LT désenfumage) | Divers Sprinkler (Petit equipement) | Sprinkler
Tube acier noir DN 100 PN 10 en sous sol(SS6 au R1) | Tube acier grand diamètre (Ø>50mm) | Sprinkler
Tube acier noir DN 150 PN 25 | Tube acier grand diamètre (Ø>50mm) | Sprinkler
Tube acier noir DN 150 PN 40 | Tube acier grand diamètre (Ø>50mm) | Sprinkler
Tube acier galva DN 100 collecteur préfabriqué de distribution comprenant (tube, supportage, raccords, préfabrication et pose) | Tube acier grand diamètre (Ø>50mm) | Sprinkler
Tube acier galva DN 100 collecteur préfabriqué de distribution comprenant (tube, supportage, raccords, préfabrication et pose) | Tube acier grand diamètre (Ø>50mm) | Sprinkler
- tête haute spray DN 15 68°C (Double nappe) | Têtes sprinkleurs | Sprinkler
Tube acier galva DN 100 collecteur préfabriqué de distribution comprenant (tube, supportage, raccords, préfabrication et pose) | Tube acier grand diamètre (Ø>50mm) | Sprinkler
Tube acier noir DN 25 (fourniture tube seule) | Tube acier petit diamètre (Ø<=50mm) | Sprinkler
Tube acier noir DN 33 (fourniture tube seule) | Tube acier petit diamètre (Ø<=50mm) | Sprinkler
Tube acier noir DN 50 (fourniture tube seule) | Tube acier petit diamètre (Ø<=50mm) | Sprinkler
Tube acier noir DN 65 (fourniture tube seule) | Tube acier grand diamètre (Ø>50mm) | Sprinkler
Tube acier noir DN 80 (fourniture tube seule) | Tube acier grand diamètre (Ø>50mm) | Sprinkler
Tube acier noir DN 100 collecteur préfabriqué de distribution comprenant (tube, supportage, raccords, préfabrication et pose) | Tube acier grand diamètre (Ø>50mm) | Sprinkler
Tube acier noir DN 25 (fourniture tube seule) | Tube acier petit diamètre (Ø<=50mm) | Sprinkler
Tube acier noir DN 33 (fourniture tube seule) | Tube acier petit diamètre (Ø<=50mm) | Sprinkler
Tube acier noir DN 50 (fourniture tube seule) | Tube acier petit diamètre (Ø<=50mm) | Sprinkler
Tube acier noir DN 65 (fourniture tube seule) | Tube acier grand diamètre (Ø>50mm) | Sprinkler
Tube acier noir DN 100 collecteur préfabriqué de distribution comprenant (tube, supportage, raccords, préfabrication et pose) | Tube acier grand diamètre (Ø>50mm) | Sprinkler
Tube acier noir DN 25 (fourniture tube seule) | Tube acier petit diamètre (Ø<=50mm) | Sprinkler
Tube acier noir DN 33 (fourniture tube seule) | Tube acier petit diamètre (Ø<=50mm) | Sprinkler
Tube acier noir DN 40 (fourniture tube seule) | Tube acier petit diamètre (Ø<=50mm) | Sprinkler
Tube acier noir DN 50 (fourniture tube seule) | Tube acier petit diamètre (Ø<=50mm) | Sprinkler
Tube acier noir DN 65 (fourniture tube seule) | Tube acier grand diamètre (Ø>50mm) | Sprinkler
Tube acier noir DN 80 (fourniture tube seule) | Tube acier grand diamètre (Ø>50mm) | Sprinkler
Tube acier noir DN 100 collecteur préfabriqué de distribution comprenant (tube, supportage, raccords, préfabrication et pose) | Tube acier grand diamètre (Ø>50mm) | Sprinkler
Stabilisateur de pression DN 100 PN 25 | Divers Sprinkler (Petit equipement) | Sprinkler
Stabilisateur de pression détendeur régulateur DN 100 PN 16 | Divers Sprinkler (Petit equipement) | Sprinkler
b/ bipass et vannes DN 100 | Divers Sprinkler (Petit equipement) | Sprinkler
- tête haute spray DN 15 93°c (locaux techniques,reserves,coques brutes) (fourniture y compris supportage + préfabrication réseau + pose réseau) | Têtes sprinkleurs | Sprinkler
- tête haute spray DN 15 68°C (espace caché sous demi-serre) | Têtes sprinkleurs | Sprinkler
- tête haute spray DN 15 68°C Double nappe) (fourniture y compris supportage + préfabrication réseau + pose réseau) | Têtes sprinkleurs | Sprinkler
- tête basse chromée DN 15 - 68°C (fourniture y compris supportage et "manivelle-col de cygne" + préfabrication réseau + pose réseau) | Têtes sprinkleurs | Sprinkler
- tête basse chromé DN 15 pour double peaux niveaux 2 à 15 | Têtes sprinkleurs | Sprinkler
-Tete side wall longue portée DN15 68°c K115 dans la serre | Têtes sprinkleurs | Sprinkler
-Tete side wall DN15 dans les paliers d'ascenseurs (fourniture y compris supportage et "manivelle-col de cygne" + préfabrication réseau + pose réseau) | Têtes sprinkleurs | Sprinkler
-Tete side wall DN15 sous le soffite dans les bureaux (fourniture y compris supportage et "manivelle-col de cygne" + préfabrication réseau + pose réseau) | Têtes sprinkleurs | Sprinkler
Indicateur de passage d'eau pour DN 100 | Divers Sprinkler (Petit equipement) | Sprinkler
- vanne DN 100 avec report de position à la GTB en amont de l'IPE | Divers Sprinkler (Petit equipement) | Sprinkler
- Point F | Divers Sprinkler (Petit equipement) | Sprinkler
Report d'alarmes Sprinkleur | Divers Sprinkler (Petit equipement) | Sprinkler
ETUDES(Plans d'exécutions,note de calcul,synthese,réservations….) | Exclus | Sprinkler
ESSAIS ET DOSSIER CERTIFICATIONS | Exclus | Sprinkler
FOURNITURE DU DOE | Exclus | Sprinkler
Effort commercial | Exclus | Sprinkler
Témoin au R14 ( témoin visuel statique mais pas dynamique ) | Divers Sprinkler (Petit equipement) | Sprinkler
Utilisation de la grue pour mettre en place les marchandises sur la recette à matériaux (260 €HT / heure) | Exclus | Sprinkler
- vanne d'arrêt DN150 | Divers Sprinkler (Petit equipement) | Sprinkler
- manomètre | Divers Sprinkler (Petit equipement) | Sprinkler
Canalisation - boucle | Divers Sprinkler (Petit equipement) | Sprinkler
débit 133 m³/h , Hmt : 75mce | Divers Sprinkler (Gros equipement) | Sprinkler
Equipements pompe 133 m3/h : canalisations aspiration, refoulement et essais | Divers Sprinkler (Gros equipement) | Sprinkler
pompe Jockey 5 m³/h | Divers Sprinkler (Gros equipement) | Sprinkler
Reservoir à vessie de 300 litres PN16 | Divers Sprinkler (Gros equipement) | Sprinkler
débit 100 m³/h , Hmt : 200 mce | Divers Sprinkler (Gros equipement) | Sprinkler
Equipements pompe 100 m3/h : canalisations aspiration, refoulement et essais | Divers Sprinkler (Gros equipement) | Sprinkler
pompe Jockey 6 m³/h | Divers Sprinkler (Gros equipement) | Sprinkler
'Reservoir à vessie de 300 litres PN40 | Divers Sprinkler (Gros equipement) | Sprinkler
débit 140 m³/h : hmt : 300 mce | Divers Sprinkler (Gros equipement) | Sprinkler
Equipements pompe 140 m3/h : canalisations aspiration, refoulement et essais | Divers Sprinkler (Gros equipement) | Sprinkler
pompe Jockey 7 m³/h | Divers Sprinkler (Gros equipement) | Sprinkler
'Reservoir à vessie de 300 litres PN 40 | Divers Sprinkler (Gros equipement) | Sprinkler
a)'Armoire electrique pour surpresseur niveau infra | Divers Sprinkler (Gros equipement) | Sprinkler
b)'Armoire electrique pour surpresseur niveaux R01 à R37 | Divers Sprinkler (Gros equipement) | Sprinkler
c)'Armoire electrique pour surpresseur niveaux R38 à R60 | Divers Sprinkler (Gros equipement) | Sprinkler
Poste de contrôle sous eau DN 100 | Divers Sprinkler (Petit equipement) | Sprinkler
Receptacle en acier à raccorder sur la chute d'eau usée | Divers Sprinkler (Petit equipement) | Sprinkler
Poste de contrôle sous air DN 100 avec compresseur d'air comprimé | Divers Sprinkler (Petit equipement) | Sprinkler
Receptacle en acier à raccorder sur la chute d'eau usée | Divers Sprinkler (Petit equipement) | Sprinkler
Grillage de protection pour le poste de contrôle au R57(dans LT désenfumage) | Divers Sprinkler (Petit equipement) | Sprinkler
Tube acier noir DN 100 PN 10 en sous sol(SS6 au R1) | Tube acier grand diamètre (Ø>50mm) | Sprinkler
Tube acier noir DN 150 PN 25 | Tube acier grand diamètre (Ø>50mm) | Sprinkler
Tube acier noir DN 150 PN 40 | Tube acier grand diamètre (Ø>50mm) | Sprinkler
Tube acier galva DN 100 collecteur préfabriqué de distribution comprenant (tube, supportage, raccords, préfabrication et pose) | Tube acier grand diamètre (Ø>50mm) | Sprinkler
Tube acier galva DN 100 collecteur préfabriqué de distribution comprenant (tube, supportage, raccords, préfabrication et pose) | Tube acier grand diamètre (Ø>50mm) | Sprinkler
- tête haute spray DN 15 68°C (Double nappe) | Têtes sprinkleurs | Sprinkler
Tube acier galva DN 100 collecteur préfabriqué de distribution comprenant (tube, supportage, raccords, préfabrication et pose) | Tube acier grand diamètre (Ø>50mm) | Sprinkler
Tube acier noir DN 25 (fourniture tube seule) | Tube acier petit diamètre (Ø<=50mm) | Sprinkler
Tube acier noir DN 33 (fourniture tube seule) | Tube acier petit diamètre (Ø<=50mm) | Sprinkler
Tube acier noir DN 50 (fourniture tube seule) | Tube acier petit diamètre (Ø<=50mm) | Sprinkler
Tube acier noir DN 65 (fourniture tube seule) | Tube acier grand diamètre (Ø>50mm) | Sprinkler
Tube acier noir DN 80 (fourniture tube seule) | Tube acier grand diamètre (Ø>50mm) | Sprinkler
Tube acier noir DN 100 collecteur préfabriqué de distribution comprenant (tube, supportage, raccords, préfabrication et pose) | Tube acier grand diamètre (Ø>50mm) | Sprinkler
Tube acier noir DN 25 (fourniture tube seule) | Tube acier petit diamètre (Ø<=50mm) | Sprinkler
Tube acier noir DN 33 (fourniture tube seule) | Tube acier petit diamètre (Ø<=50mm) | Sprinkler
Tube acier noir DN 50 (fourniture tube seule) | Tube acier petit diamètre (Ø<=50mm) | Sprinkler
Tube acier noir DN 65 (fourniture tube seule) | Tube acier grand diamètre (Ø>50mm) | Sprinkler
Tube acier noir DN 100 collecteur préfabriqué de distribution comprenant (tube, supportage, raccords, préfabrication et pose) | Tube acier grand diamètre (Ø>50mm) | Sprinkler
Tube acier noir DN 25 (fourniture tube seule) | Tube acier petit diamètre (Ø<=50mm) | Sprinkler
Tube acier noir DN 33 (fourniture tube seule) | Tube acier petit diamètre (Ø<=50mm) | Sprinkler
Tube acier noir DN 40 (fourniture tube seule) | Tube acier petit diamètre (Ø<=50mm) | Sprinkler
Tube acier noir DN 50 (fourniture tube seule) | Tube acier petit diamètre (Ø<=50mm) | Sprinkler
Tube acier noir DN 65 (fourniture tube seule) | Tube acier grand diamètre (Ø>50mm) | Sprinkler
Tube acier noir DN 80 (fourniture tube seule) | Tube acier grand diamètre (Ø>50mm) | Sprinkler
Tube acier noir DN 100 collecteur préfabriqué de distribution comprenant (tube, supportage, raccords, préfabrication et pose) | Tube acier grand diamètre (Ø>50mm) | Sprinkler
Stabilisateur de pression DN 100 PN 25 | Divers Sprinkler (Petit equipement) | Sprinkler
Stabilisateur de pression détendeur régulateur DN 100 PN 16 | Divers Sprinkler (Petit equipement) | Sprinkler
b/ bipass et vannes DN 100 | Divers Sprinkler (Petit equipement) | Sprinkler
- tête haute spray DN 15 93°c (locaux techniques,reserves,coques brutes) (fourniture y compris supportage + préfabrication réseau + pose réseau) | Têtes sprinkleurs | Sprinkler
- tête haute spray DN 15 68°C (espace caché sous demi-serre) | Têtes sprinkleurs | Sprinkler
- tête haute spray DN 15 68°C Double nappe) (fourniture y compris supportage + préfabrication réseau + pose réseau) | Têtes sprinkleurs | Sprinkler
- tête basse chromée DN 15 - 68°C (fourniture y compris supportage et "manivelle-col de cygne" + préfabrication réseau + pose réseau) | Têtes sprinkleurs | Sprinkler
- tête basse chromé DN 15 pour double peaux niveaux 2 à 15 | Têtes sprinkleurs | Sprinkler
-Tete side wall longue portée DN15 68°c K115 dans la serre | Têtes sprinkleurs | Sprinkler
-Tete side wall DN15 dans les paliers d'ascenseurs (fourniture y compris supportage et "manivelle-col de cygne" + préfabrication réseau + pose réseau) | Têtes sprinkleurs | Sprinkler
-Tete side wall DN15 sous le soffite dans les bureaux (fourniture y compris supportage et "manivelle-col de cygne" + préfabrication réseau + pose réseau) | Têtes sprinkleurs | Sprinkler
Indicateur de passage d'eau pour DN 100 | Divers Sprinkler (Petit equipement) | Sprinkler
- vanne DN 100 avec report de position à la GTB en amont de l'IPE | Divers Sprinkler (Petit equipement) | Sprinkler
- Point F | Divers Sprinkler (Petit equipement) | Sprinkler
Report d'alarmes Sprinkleur | Divers Sprinkler (Petit equipement) | Sprinkler
ETUDES(Plans d'exécutions,note de calcul,synthese,réservations….) | Exclus | Sprinkler
ESSAIS ET DOSSIER CERTIFICATIONS | Exclus | Sprinkler
FOURNITURE DU DOE | Exclus | Sprinkler
Effort commercial | Exclus | Sprinkler
Témoin au R14 ( témoin visuel statique mais pas dynamique ) | Divers Sprinkler (Petit equipement) | Sprinkler
Utilisation de la grue pour mettre en place les marchandises sur la recette à matériaux (260 €HT / heure) | Exclus | Sprinkler
- vanne d'arrêt DN150 | Divers Sprinkler (Petit equipement) | Sprinkler
- manomètre | Divers Sprinkler (Petit equipement) | Sprinkler
Canalisation - boucle | Divers Sprinkler (Petit equipement) | Sprinkler
débit 133 m³/h , Hmt : 75mce | Divers Sprinkler (Gros equipement) | Sprinkler
Equipements pompe 133 m3/h : canalisations aspiration, refoulement et essais | Divers Sprinkler (Gros equipement) | Sprinkler
pompe Jockey 5 m³/h | Divers Sprinkler (Gros equipement) | Sprinkler
Reservoir à vessie de 300 litres PN16 | Divers Sprinkler (Gros equipement) | Sprinkler
débit 100 m³/h , Hmt : 200 mce | Divers Sprinkler (Gros equipement) | Sprinkler
Equipements pompe 100 m3/h : canalisations aspiration, refoulement et essais | Divers Sprinkler (Gros equipement) | Sprinkler
pompe Jockey 6 m³/h | Divers Sprinkler (Gros equipement) | Sprinkler
'Reservoir à vessie de 300 litres PN40 | Divers Sprinkler (Gros equipement) | Sprinkler
débit 140 m³/h : hmt : 300 mce | Divers Sprinkler (Gros equipement) | Sprinkler
Equipements pompe 140 m3/h : canalisations aspiration, refoulement et essais | Divers Sprinkler (Gros equipement) | Sprinkler
pompe Jockey 7 m³/h | Divers Sprinkler (Gros equipement) | Sprinkler
'Reservoir à vessie de 300 litres PN 40 | Divers Sprinkler (Gros equipement) | Sprinkler
a)'Armoire electrique pour surpresseur niveau infra | Divers Sprinkler (Gros equipement) | Sprinkler
b)'Armoire electrique pour surpresseur niveaux R01 à R37 | Divers Sprinkler (Gros equipement) | Sprinkler
c)'Armoire electrique pour surpresseur niveaux R38 à R60 | Divers Sprinkler (Gros equipement) | Sprinkler
Poste de contrôle sous eau DN 100 | Divers Sprinkler (Petit equipement) | Sprinkler
Receptacle en acier à raccorder sur la chute d'eau usée | Divers Sprinkler (Petit equipement) | Sprinkler
Poste de contrôle sous air DN 100 avec compresseur d'air comprimé | Divers Sprinkler (Petit equipement) | Sprinkler
Receptacle en acier à raccorder sur la chute d'eau usée | Divers Sprinkler (Petit equipement) | Sprinkler
Grillage de protection pour le poste de contrôle au R57(dans LT désenfumage) | Divers Sprinkler (Petit equipement) | Sprinkler
Tube acier noir DN 100 PN 10 en sous sol(SS6 au R1) | Tube acier grand diamètre (Ø>50mm) | Sprinkler
Tube acier noir DN 150 PN 25 | Tube acier grand diamètre (Ø>50mm) | Sprinkler
Tube acier noir DN 150 PN 40 | Tube acier grand diamètre (Ø>50mm) | Sprinkler
Tube acier galva DN 100 collecteur préfabriqué de distribution comprenant (tube, supportage, raccords, préfabrication et pose) | Tube acier grand diamètre (Ø>50mm) | Sprinkler
Tube acier galva DN 100 collecteur préfabriqué de distribution comprenant (tube, supportage, raccords, préfabrication et pose) | Tube acier grand diamètre (Ø>50mm) | Sprinkler
- tête haute spray DN 15 68°C (Double nappe) | Têtes sprinkleurs | Sprinkler
Tube acier galva DN 100 collecteur préfabriqué de distribution comprenant (tube, supportage, raccords, préfabrication et pose) | Tube acier grand diamètre (Ø>50mm) | Sprinkler
Tube acier noir DN 25 (fourniture tube seule) | Tube acier petit diamètre (Ø<=50mm) | Sprinkler
Tube acier noir DN 33 (fourniture tube seule) | Tube acier petit diamètre (Ø<=50mm) | Sprinkler
Tube acier noir DN 50 (fourniture tube seule) | Tube acier petit diamètre (Ø<=50mm) | Sprinkler
Tube acier noir DN 65 (fourniture tube seule) | Tube acier grand diamètre (Ø>50mm) | Sprinkler
Tube acier noir DN 80 (fourniture tube seule) | Tube acier grand diamètre (Ø>50mm) | Sprinkler
Tube acier noir DN 100 collecteur préfabriqué de distribution comprenant (tube, supportage, raccords, préfabrication et pose) | Tube acier grand diamètre (Ø>50mm) | Sprinkler
Tube acier noir DN 25 (fourniture tube seule) | Tube acier petit diamètre (Ø<=50mm) | Sprinkler
Tube acier noir DN 33 (fourniture tube seule) | Tube acier petit diamètre (Ø<=50mm) | Sprinkler
Tube acier noir DN 50 (fourniture tube seule) | Tube acier petit diamètre (Ø<=50mm) | Sprinkler
Tube acier noir DN 65 (fourniture tube seule) | Tube acier grand diamètre (Ø>50mm) | Sprinkler
Tube acier noir DN 100 collecteur préfabriqué de distribution comprenant (tube, supportage, raccords, préfabrication et pose) | Tube acier grand diamètre (Ø>50mm) | Sprinkler
Tube acier noir DN 25 (fourniture tube seule) | Tube acier petit diamètre (Ø<=50mm) | Sprinkler
Tube acier noir DN 33 (fourniture tube seule) | Tube acier petit diamètre (Ø<=50mm) | Sprinkler
Tube acier noir DN 40 (fourniture tube seule) | Tube acier petit diamètre (Ø<=50mm) | Sprinkler
Tube acier noir DN 50 (fourniture tube seule) | Tube acier petit diamètre (Ø<=50mm) | Sprinkler
Tube acier noir DN 65 (fourniture tube seule) | Tube acier grand diamètre (Ø>50mm) | Sprinkler
Tube acier noir DN 80 (fourniture tube seule) | Tube acier grand diamètre (Ø>50mm) | Sprinkler
Tube acier noir DN 100 collecteur préfabriqué de distribution comprenant (tube, supportage, raccords, préfabrication et pose) | Tube acier grand diamètre (Ø>50mm) | Sprinkler
Stabilisateur de pression DN 100 PN 25 | Divers Sprinkler (Petit equipement) | Sprinkler
Stabilisateur de pression détendeur régulateur DN 100 PN 16 | Divers Sprinkler (Petit equipement) | Sprinkler
b/ bipass et vannes DN 100 | Divers Sprinkler (Petit equipement) | Sprinkler
- tête haute spray DN 15 93°c (locaux techniques,reserves,coques brutes) (fourniture y compris supportage + préfabrication réseau + pose réseau) | Têtes sprinkleurs | Sprinkler
- tête haute spray DN 15 68°C (espace caché sous demi-serre) | Têtes sprinkleurs | Sprinkler
- tête haute spray DN 15 68°C Double nappe) (fourniture y compris supportage + préfabrication réseau + pose réseau) | Têtes sprinkleurs | Sprinkler
- tête basse chromée DN 15 - 68°C (fourniture y compris supportage et "manivelle-col de cygne" + préfabrication réseau + pose réseau) | Têtes sprinkleurs | Sprinkler
- tête basse chromé DN 15 pour double peaux niveaux 2 à 15 | Têtes sprinkleurs | Sprinkler
-Tete side wall longue portée DN15 68°c K115 dans la serre | Têtes sprinkleurs | Sprinkler
-Tete side wall DN15 dans les paliers d'ascenseurs (fourniture y compris supportage et "manivelle-col de cygne" + préfabrication réseau + pose réseau) | Têtes sprinkleurs | Sprinkler
-Tete side wall DN15 sous le soffite dans les bureaux (fourniture y compris supportage et "manivelle-col de cygne" + préfabrication réseau + pose réseau) | Têtes sprinkleurs | Sprinkler
Indicateur de passage d'eau pour DN 100 | Divers Sprinkler (Petit equipement) | Sprinkler
- vanne DN 100 avec report de position à la GTB en amont de l'IPE | Divers Sprinkler (Petit equipement) | Sprinkler
- Point F | Divers Sprinkler (Petit equipement) | Sprinkler
Report d'alarmes Sprinkleur | Divers Sprinkler (Petit equipement) | Sprinkler
ETUDES(Plans d'exécutions,note de calcul,synthese,réservations….) | Exclus | Sprinkler
ESSAIS ET DOSSIER CERTIFICATIONS | Exclus | Sprinkler
FOURNITURE DU DOE | Exclus | Sprinkler
Effort commercial | Exclus | Sprinkler
Témoin au R14 ( témoin visuel statique mais pas dynamique ) | Divers Sprinkler (Petit equipement) | Sprinkler
Utilisation de la grue pour mettre en place les marchandises sur la recette à matériaux (260 €HT / heure) | Exclus | Sprinkler
- vanne d'arrêt DN150 | Divers Sprinkler (Petit equipement) | Sprinkler
- manomètre | Divers Sprinkler (Petit equipement) | Sprinkler
Canalisation - boucle | Divers Sprinkler (Petit equipement) | Sprinkler
débit 133 m³/h , Hmt : 75mce | Divers Sprinkler (Gros equipement) | Sprinkler
Equipements pompe 133 m3/h : canalisations aspiration, refoulement et essais | Divers Sprinkler (Gros equipement) | Sprinkler
pompe Jockey 5 m³/h | Divers Sprinkler (Gros equipement) | Sprinkler
Reservoir à vessie de 300 litres PN16 | Divers Sprinkler (Gros equipement) | Sprinkler
débit 100 m³/h , Hmt : 200 mce | Divers Sprinkler (Gros equipement) | Sprinkler
Equipements pompe 100 m3/h : canalisations aspiration, refoulement et essais | Divers Sprinkler (Gros equipement) | Sprinkler
pompe Jockey 6 m³/h | Divers Sprinkler (Gros equipement) | Sprinkler
'Reservoir à vessie de 300 litres PN40 | Divers Sprinkler (Gros equipement) | Sprinkler
débit 140 m³/h : hmt : 300 mce | Divers Sprinkler (Gros equipement) | Sprinkler
Equipements pompe 140 m3/h : canalisations aspiration, refoulement et essais | Divers Sprinkler (Gros equipement) | Sprinkler
pompe Jockey 7 m³/h | Divers Sprinkler (Gros equipement) | Sprinkler
'Reservoir à vessie de 300 litres PN 40 | Divers Sprinkler (Gros equipement) | Sprinkler
a)'Armoire electrique pour surpresseur niveau infra | Divers Sprinkler (Gros equipement) | Sprinkler
b)'Armoire electrique pour surpresseur niveaux R01 à R37 | Divers Sprinkler (Gros equipement) | Sprinkler
c)'Armoire electrique pour surpresseur niveaux R38 à R60 | Divers Sprinkler (Gros equipement) | Sprinkler
Poste de contrôle sous eau DN 100 | Divers Sprinkler (Petit equipement) | Sprinkler
Receptacle en acier à raccorder sur la chute d'eau usée | Divers Sprinkler (Petit equipement) | Sprinkler
Poste de contrôle sous air DN 100 avec compresseur d'air comprimé | Divers Sprinkler (Petit equipement) | Sprinkler
Receptacle en acier à raccorder sur la chute d'eau usée | Divers Sprinkler (Petit equipement) | Sprinkler
Grillage de protection pour le poste de contrôle au R57(dans LT désenfumage) | Divers Sprinkler (Petit equipement) | Sprinkler
Tube acier noir DN 100 PN 10 en sous sol(SS6 au R1) | Tube acier grand diamètre (Ø>50mm) | Sprinkler
Tube acier noir DN 150 PN 25 | Tube acier grand diamètre (Ø>50mm) | Sprinkler
Tube acier noir DN 150 PN 40 | Tube acier grand diamètre (Ø>50mm) | Sprinkler
Tube acier galva DN 100 collecteur préfabriqué de distribution comprenant (tube, supportage, raccords, préfabrication et pose) | Tube acier grand diamètre (Ø>50mm) | Sprinkler
Tube acier galva DN 100 collecteur préfabriqué de distribution comprenant (tube, supportage, raccords, préfabrication et pose) | Tube acier grand diamètre (Ø>50mm) | Sprinkler
- tête haute spray DN 15 68°C (Double nappe) | Têtes sprinkleurs | Sprinkler
Tube acier galva DN 100 collecteur préfabriqué de distribution comprenant (tube, supportage, raccords, préfabrication et pose) | Tube acier grand diamètre (Ø>50mm) | Sprinkler
Tube acier noir DN 25 (fourniture tube seule) | Tube acier petit diamètre (Ø<=50mm) | Sprinkler
Tube acier noir DN 33 (fourniture tube seule) | Tube acier petit diamètre (Ø<=50mm) | Sprinkler
Tube acier noir DN 50 (fourniture tube seule) | Tube acier petit diamètre (Ø<=50mm) | Sprinkler
Tube acier noir DN 65 (fourniture tube seule) | Tube acier grand diamètre (Ø>50mm) | Sprinkler
Tube acier noir DN 80 (fourniture tube seule) | Tube acier grand diamètre (Ø>50mm) | Sprinkler
Tube acier noir DN 100 collecteur préfabriqué de distribution comprenant (tube, supportage, raccords, préfabrication et pose) | Tube acier grand diamètre (Ø>50mm) | Sprinkler
Tube acier noir DN 25 (fourniture tube seule) | Tube acier petit diamètre (Ø<=50mm) | Sprinkler
Tube acier noir DN 33 (fourniture tube seule) | Tube acier petit diamètre (Ø<=50mm) | Sprinkler
Tube acier noir DN 50 (fourniture tube seule) | Tube acier petit diamètre (Ø<=50mm) | Sprinkler
Tube acier noir DN 65 (fourniture tube seule) | Tube acier grand diamètre (Ø>50mm) | Sprinkler
Tube acier noir DN 100 collecteur préfabriqué de distribution comprenant (tube, supportage, raccords, préfabrication et pose) | Tube acier grand diamètre (Ø>50mm) | Sprinkler
Tube acier noir DN 25 (fourniture tube seule) | Tube acier petit diamètre (Ø<=50mm) | Sprinkler
Tube acier noir DN 33 (fourniture tube seule) | Tube acier petit diamètre (Ø<=50mm) | Sprinkler
Tube acier noir DN 40 (fourniture tube seule) | Tube acier petit diamètre (Ø<=50mm) | Sprinkler
Tube acier noir DN 50 (fourniture tube seule) | Tube acier petit diamètre (Ø<=50mm) | Sprinkler
Tube acier noir DN 65 (fourniture tube seule) | Tube acier grand diamètre (Ø>50mm) | Sprinkler
Tube acier noir DN 80 (fourniture tube seule) | Tube acier grand diamètre (Ø>50mm) | Sprinkler
Tube acier noir DN 100 collecteur préfabriqué de distribution comprenant (tube, supportage, raccords, préfabrication et pose) | Tube acier grand diamètre (Ø>50mm) | Sprinkler
Stabilisateur de pression DN 100 PN 25 | Divers Sprinkler (Petit equipement) | Sprinkler
Stabilisateur de pression détendeur régulateur DN 100 PN 16 | Divers Sprinkler (Petit equipement) | Sprinkler
b/ bipass et vannes DN 100 | Divers Sprinkler (Petit equipement) | Sprinkler
- tête haute spray DN 15 93°c (locaux techniques,reserves,coques brutes) (fourniture y compris supportage + préfabrication réseau + pose réseau) | Têtes sprinkleurs | Sprinkler
- tête haute spray DN 15 68°C (espace caché sous demi-serre) | Têtes sprinkleurs | Sprinkler
- tête haute spray DN 15 68°C Double nappe) (fourniture y compris supportage + préfabrication réseau + pose réseau) | Têtes sprinkleurs | Sprinkler
- tête basse chromée DN 15 - 68°C (fourniture y compris supportage et "manivelle-col de cygne" + préfabrication réseau + pose réseau) | Têtes sprinkleurs | Sprinkler
- tête basse chromé DN 15 pour double peaux niveaux 2 à 15 | Têtes sprinkleurs | Sprinkler
-Tete side wall longue portée DN15 68°c K115 dans la serre | Têtes sprinkleurs | Sprinkler
-Tete side wall DN15 dans les paliers d'ascenseurs (fourniture y compris supportage et "manivelle-col de cygne" + préfabrication réseau + pose réseau) | Têtes sprinkleurs | Sprinkler
-Tete side wall DN15 sous le soffite dans les bureaux (fourniture y compris supportage et "manivelle-col de cygne" + préfabrication réseau + pose réseau) | Têtes sprinkleurs | Sprinkler
Indicateur de passage d'eau pour DN 100 | Divers Sprinkler (Petit equipement) | Sprinkler
- vanne DN 100 avec report de position à la GTB en amont de l'IPE | Divers Sprinkler (Petit equipement) | Sprinkler
- Point F | Divers Sprinkler (Petit equipement) | Sprinkler
Report d'alarmes Sprinkleur | Divers Sprinkler (Petit equipement) | Sprinkler
ETUDES(Plans d'exécutions,note de calcul,synthese,réservations….) | Exclus | Sprinkler
ESSAIS ET DOSSIER CERTIFICATIONS | Exclus | Sprinkler
FOURNITURE DU DOE | Exclus | Sprinkler
Effort commercial | Exclus | Sprinkler
Témoin au R14 ( témoin visuel statique mais pas dynamique ) | Divers Sprinkler (Petit equipement) | Sprinkler
Utilisation de la grue pour mettre en place les marchandises sur la recette à matériaux (260 €HT / heure) | Exclus | Sprinkler
- vanne d'arrêt DN150 | Divers Sprinkler (Petit equipement) | Sprinkler
- manomètre | Divers Sprinkler (Petit equipement) | Sprinkler
Canalisation - boucle | Divers Sprinkler (Petit equipement) | Sprinkler
débit 133 m³/h , Hmt : 75mce | Divers Sprinkler (Gros equipement) | Sprinkler
Equipements pompe 133 m3/h : canalisations aspiration, refoulement et essais | Divers Sprinkler (Gros equipement) | Sprinkler
pompe Jockey 5 m³/h | Divers Sprinkler (Gros equipement) | Sprinkler
Reservoir à vessie de 300 litres PN16 | Divers Sprinkler (Gros equipement) | Sprinkler
débit 100 m³/h , Hmt : 200 mce | Divers Sprinkler (Gros equipement) | Sprinkler
Equipements pompe 100 m3/h : canalisations aspiration, refoulement et essais | Divers Sprinkler (Gros equipement) | Sprinkler
pompe Jockey 6 m³/h | Divers Sprinkler (Gros equipement) | Sprinkler
'Reservoir à vessie de 300 litres PN40 | Divers Sprinkler (Gros equipement) | Sprinkler
débit 140 m³/h : hmt : 300 mce | Divers Sprinkler (Gros equipement) | Sprinkler
Equipements pompe 140 m3/h : canalisations aspiration, refoulement et essais | Divers Sprinkler (Gros equipement) | Sprinkler
pompe Jockey 7 m³/h | Divers Sprinkler (Gros equipement) | Sprinkler
'Reservoir à vessie de 300 litres PN 40 | Divers Sprinkler (Gros equipement) | Sprinkler
a)'Armoire electrique pour surpresseur niveau infra | Divers Sprinkler (Gros equipement) | Sprinkler
b)'Armoire electrique pour surpresseur niveaux R01 à R37 | Divers Sprinkler (Gros equipement) | Sprinkler
c)'Armoire electrique pour surpresseur niveaux R38 à R60 | Divers Sprinkler (Gros equipement) | Sprinkler
Poste de contrôle sous eau DN 100 | Divers Sprinkler (Petit equipement) | Sprinkler
Receptacle en acier à raccorder sur la chute d'eau usée | Divers Sprinkler (Petit equipement) | Sprinkler
Poste de contrôle sous air DN 100 avec compresseur d'air comprimé | Divers Sprinkler (Petit equipement) | Sprinkler
Receptacle en acier à raccorder sur la chute d'eau usée | Divers Sprinkler (Petit equipement) | Sprinkler
Grillage de protection pour le poste de contrôle au R57(dans LT désenfumage) | Divers Sprinkler (Petit equipement) | Sprinkler
Tube acier noir DN 100 PN 10 en sous sol(SS6 au R1) | Tube acier grand diamètre (Ø>50mm) | Sprinkler
Tube acier noir DN 150 PN 25 | Tube acier grand diamètre (Ø>50mm) | Sprinkler
Tube acier noir DN 150 PN 40 | Tube acier grand diamètre (Ø>50mm) | Sprinkler
Tube acier galva DN 100 collecteur préfabriqué de distribution comprenant (tube, supportage, raccords, préfabrication et pose) | Tube acier grand diamètre (Ø>50mm) | Sprinkler
Tube acier galva DN 100 collecteur préfabriqué de distribution comprenant (tube, supportage, raccords, préfabrication et pose) | Tube acier grand diamètre (Ø>50mm) | Sprinkler
- tête haute spray DN 15 68°C (Double nappe) | Têtes sprinkleurs | Sprinkler
Tube acier galva DN 100 collecteur préfabriqué de distribution comprenant (tube, supportage, raccords, préfabrication et pose) | Tube acier grand diamètre (Ø>50mm) | Sprinkler
Tube acier noir DN 25 (fourniture tube seule) | Tube acier petit diamètre (Ø<=50mm) | Sprinkler
Tube acier noir DN 33 (fourniture tube seule) | Tube acier petit diamètre (Ø<=50mm) | Sprinkler
Tube acier noir DN 50 (fourniture tube seule) | Tube acier petit diamètre (Ø<=50mm) | Sprinkler
Tube acier noir DN 65 (fourniture tube seule) | Tube acier grand diamètre (Ø>50mm) | Sprinkler
Tube acier noir DN 80 (fourniture tube seule) | Tube acier grand diamètre (Ø>50mm) | Sprinkler
Tube acier noir DN 100 collecteur préfabriqué de distribution comprenant (tube, supportage, raccords, préfabrication et pose) | Tube acier grand diamètre (Ø>50mm) | Sprinkler
Tube acier noir DN 25 (fourniture tube seule) | Tube acier petit diamètre (Ø<=50mm) | Sprinkler
Tube acier noir DN 33 (fourniture tube seule) | Tube acier petit diamètre (Ø<=50mm) | Sprinkler
Tube acier noir DN 50 (fourniture tube seule) | Tube acier petit diamètre (Ø<=50mm) | Sprinkler
Tube acier noir DN 65 (fourniture tube seule) | Tube acier grand diamètre (Ø>50mm) | Sprinkler
Tube acier noir DN 100 collecteur préfabriqué de distribution comprenant (tube, supportage, raccords, préfabrication et pose) | Tube acier grand diamètre (Ø>50mm) | Sprinkler
Tube acier noir DN 25 (fourniture tube seule) | Tube acier petit diamètre (Ø<=50mm) | Sprinkler
Tube acier noir DN 33 (fourniture tube seule) | Tube acier petit diamètre (Ø<=50mm) | Sprinkler
Tube acier noir DN 40 (fourniture tube seule) | Tube acier petit diamètre (Ø<=50mm) | Sprinkler
Tube acier noir DN 50 (fourniture tube seule) | Tube acier petit diamètre (Ø<=50mm) | Sprinkler
Tube acier noir DN 65 (fourniture tube seule) | Tube acier grand diamètre (Ø>50mm) | Sprinkler
Tube acier noir DN 80 (fourniture tube seule) | Tube acier grand diamètre (Ø>50mm) | Sprinkler
Tube acier noir DN 100 collecteur préfabriqué de distribution comprenant (tube, supportage, raccords, préfabrication et pose) | Tube acier grand diamètre (Ø>50mm) | Sprinkler
Stabilisateur de pression DN 100 PN 25 | Divers Sprinkler (Petit equipement) | Sprinkler
Stabilisateur de pression détendeur régulateur DN 100 PN 16 | Divers Sprinkler (Petit equipement) | Sprinkler
b/ bipass et vannes DN 100 | Divers Sprinkler (Petit equipement) | Sprinkler
- tête haute spray DN 15 93°c (locaux techniques,reserves,coques brutes) (fourniture y compris supportage + préfabrication réseau + pose réseau) | Têtes sprinkleurs | Sprinkler
- tête haute spray DN 15 68°C (espace caché sous demi-serre) | Têtes sprinkleurs | Sprinkler
- tête haute spray DN 15 68°C Double nappe) (fourniture y compris supportage + préfabrication réseau + pose réseau) | Têtes sprinkleurs | Sprinkler
- tête basse chromée DN 15 - 68°C (fourniture y compris supportage et "manivelle-col de cygne" + préfabrication réseau + pose réseau) | Têtes sprinkleurs | Sprinkler
- tête basse chromé DN 15 pour double peaux niveaux 2 à 15 | Têtes sprinkleurs | Sprinkler
-Tete side wall longue portée DN15 68°c K115 dans la serre | Têtes sprinkleurs | Sprinkler
-Tete side wall DN15 dans les paliers d'ascenseurs (fourniture y compris supportage et "manivelle-col de cygne" + préfabrication réseau + pose réseau) | Têtes sprinkleurs | Sprinkler
-Tete side wall DN15 sous le soffite dans les bureaux (fourniture y compris supportage et "manivelle-col de cygne" + préfabrication réseau + pose réseau) | Têtes sprinkleurs | Sprinkler
Indicateur de passage d'eau pour DN 100 | Divers Sprinkler (Petit equipement) | Sprinkler
- vanne DN 100 avec report de position à la GTB en amont de l'IPE | Divers Sprinkler (Petit equipement) | Sprinkler
- Point F | Divers Sprinkler (Petit equipement) | Sprinkler
Report d'alarmes Sprinkleur | Divers Sprinkler (Petit equipement) | Sprinkler
ETUDES(Plans d'exécutions,note de calcul,synthese,réservations….) | Exclus | Sprinkler
ESSAIS ET DOSSIER CERTIFICATIONS | Exclus | Sprinkler
FOURNITURE DU DOE | Exclus | Sprinkler
Effort commercial | Exclus | Sprinkler
Témoin au R14 ( témoin visuel statique mais pas dynamique ) | Divers Sprinkler (Petit equipement) | Sprinkler
Utilisation de la grue pour mettre en place les marchandises sur la recette à matériaux (260 €HT / heure) | Exclus | Sprinkler
- vanne d'arrêt DN150 | Divers Sprinkler (Petit equipement) | Sprinkler
- manomètre | Divers Sprinkler (Petit equipement) | Sprinkler
Canalisation - boucle | Divers Sprinkler (Petit equipement) | Sprinkler
débit 133 m³/h , Hmt : 75mce | Divers Sprinkler (Gros equipement) | Sprinkler
Equipements pompe 133 m3/h : canalisations aspiration, refoulement et essais | Divers Sprinkler (Gros equipement) | Sprinkler
pompe Jockey 5 m³/h | Divers Sprinkler (Gros equipement) | Sprinkler
Reservoir à vessie de 300 litres PN16 | Divers Sprinkler (Gros equipement) | Sprinkler
débit 100 m³/h , Hmt : 200 mce | Divers Sprinkler (Gros equipement) | Sprinkler
Equipements pompe 100 m3/h : canalisations aspiration, refoulement et essais | Divers Sprinkler (Gros equipement) | Sprinkler
pompe Jockey 6 m³/h | Divers Sprinkler (Gros equipement) | Sprinkler
'Reservoir à vessie de 300 litres PN40 | Divers Sprinkler (Gros equipement) | Sprinkler
débit 140 m³/h : hmt : 300 mce | Divers Sprinkler (Gros equipement) | Sprinkler
Equipements pompe 140 m3/h : canalisations aspiration, refoulement et essais | Divers Sprinkler (Gros equipement) | Sprinkler
pompe Jockey 7 m³/h | Divers Sprinkler (Gros equipement) | Sprinkler
'Reservoir à vessie de 300 litres PN 40 | Divers Sprinkler (Gros equipement) | Sprinkler
a)'Armoire electrique pour surpresseur niveau infra | Divers Sprinkler (Gros equipement) | Sprinkler
b)'Armoire electrique pour surpresseur niveaux R01 à R37 | Divers Sprinkler (Gros equipement) | Sprinkler
c)'Armoire electrique pour surpresseur niveaux R38 à R60 | Divers Sprinkler (Gros equipement) | Sprinkler
Poste de contrôle sous eau DN 100 | Divers Sprinkler (Petit equipement) | Sprinkler
Receptacle en acier à raccorder sur la chute d'eau usée | Divers Sprinkler (Petit equipement) | Sprinkler
Poste de contrôle sous air DN 100 avec compresseur d'air comprimé | Divers Sprinkler (Petit equipement) | Sprinkler
Receptacle en acier à raccorder sur la chute d'eau usée | Divers Sprinkler (Petit equipement) | Sprinkler
Grillage de protection pour le poste de contrôle au R57(dans LT désenfumage) | Divers Sprinkler (Petit equipement) | Sprinkler
Tube acier noir DN 100 PN 10 en sous sol(SS6 au R1) | Tube acier grand diamètre (Ø>50mm) | Sprinkler
Tube acier noir DN 150 PN 25 | Tube acier grand diamètre (Ø>50mm) | Sprinkler
Tube acier noir DN 150 PN 40 | Tube acier grand diamètre (Ø>50mm) | Sprinkler
Tube acier galva DN 100 collecteur préfabriqué de distribution comprenant (tube, supportage, raccords, préfabrication et pose) | Tube acier grand diamètre (Ø>50mm) | Sprinkler
Tube acier galva DN 100 collecteur préfabriqué de distribution comprenant (tube, supportage, raccords, préfabrication et pose) | Tube acier grand diamètre (Ø>50mm) | Sprinkler
- tête haute spray DN 15 68°C (Double nappe) | Têtes sprinkleurs | Sprinkler
Tube acier galva DN 100 collecteur préfabriqué de distribution comprenant (tube, supportage, raccords, préfabrication et pose) | Tube acier grand diamètre (Ø>50mm) | Sprinkler
Tube acier noir DN 25 (fourniture tube seule) | Tube acier petit diamètre (Ø<=50mm) | Sprinkler
Tube acier noir DN 33 (fourniture tube seule) | Tube acier petit diamètre (Ø<=50mm) | Sprinkler
Tube acier noir DN 50 (fourniture tube seule) | Tube acier petit diamètre (Ø<=50mm) | Sprinkler
Tube acier noir DN 65 (fourniture tube seule) | Tube acier grand diamètre (Ø>50mm) | Sprinkler
Tube acier noir DN 80 (fourniture tube seule) | Tube acier grand diamètre (Ø>50mm) | Sprinkler
Tube acier noir DN 100 collecteur préfabriqué de distribution comprenant (tube, supportage, raccords, préfabrication et pose) | Tube acier grand diamètre (Ø>50mm) | Sprinkler
Tube acier noir DN 25 (fourniture tube seule) | Tube acier petit diamètre (Ø<=50mm) | Sprinkler
Tube acier noir DN 33 (fourniture tube seule) | Tube acier petit diamètre (Ø<=50mm) | Sprinkler
Tube acier noir DN 50 (fourniture tube seule) | Tube acier petit diamètre (Ø<=50mm) | Sprinkler
Tube acier noir DN 65 (fourniture tube seule) | Tube acier grand diamètre (Ø>50mm) | Sprinkler
Tube acier noir DN 100 collecteur préfabriqué de distribution comprenant (tube, supportage, raccords, préfabrication et pose) | Tube acier grand diamètre (Ø>50mm) | Sprinkler
Tube acier noir DN 25 (fourniture tube seule) | Tube acier petit diamètre (Ø<=50mm) | Sprinkler
Tube acier noir DN 33 (fourniture tube seule) | Tube acier petit diamètre (Ø<=50mm) | Sprinkler
Tube acier noir DN 40 (fourniture tube seule) | Tube acier petit diamètre (Ø<=50mm) | Sprinkler
Tube acier noir DN 50 (fourniture tube seule) | Tube acier petit diamètre (Ø<=50mm) | Sprinkler
Tube acier noir DN 65 (fourniture tube seule) | Tube acier grand diamètre (Ø>50mm) | Sprinkler
Tube acier noir DN 80 (fourniture tube seule) | Tube acier grand diamètre (Ø>50mm) | Sprinkler
Tube acier noir DN 100 collecteur préfabriqué de distribution comprenant (tube, supportage, raccords, préfabrication et pose) | Tube acier grand diamètre (Ø>50mm) | Sprinkler
Stabilisateur de pression DN 100 PN 25 | Divers Sprinkler (Petit equipement) | Sprinkler
Stabilisateur de pression détendeur régulateur DN 100 PN 16 | Divers Sprinkler (Petit equipement) | Sprinkler
b/ bipass et vannes DN 100 | Divers Sprinkler (Petit equipement) | Sprinkler
- tête haute spray DN 15 93°c (locaux techniques,reserves,coques brutes) (fourniture y compris supportage + préfabrication réseau + pose réseau) | Têtes sprinkleurs | Sprinkler
- tête haute spray DN 15 68°C (espace caché sous demi-serre) | Têtes sprinkleurs | Sprinkler
- tête haute spray DN 15 68°C Double nappe) (fourniture y compris supportage + préfabrication réseau + pose réseau) | Têtes sprinkleurs | Sprinkler
- tête basse chromée DN 15 - 68°C (fourniture y compris supportage et "manivelle-col de cygne" + préfabrication réseau + pose réseau) | Têtes sprinkleurs | Sprinkler
- tête basse chromé DN 15 pour double peaux niveaux 2 à 15 | Têtes sprinkleurs | Sprinkler
-Tete side wall longue portée DN15 68°c K115 dans la serre | Têtes sprinkleurs | Sprinkler
-Tete side wall DN15 dans les paliers d'ascenseurs (fourniture y compris supportage et "manivelle-col de cygne" + préfabrication réseau + pose réseau) | Têtes sprinkleurs | Sprinkler
-Tete side wall DN15 sous le soffite dans les bureaux (fourniture y compris supportage et "manivelle-col de cygne" + préfabrication réseau + pose réseau) | Têtes sprinkleurs | Sprinkler
Indicateur de passage d'eau pour DN 100 | Divers Sprinkler (Petit equipement) | Sprinkler
- vanne DN 100 avec report de position à la GTB en amont de l'IPE | Divers Sprinkler (Petit equipement) | Sprinkler
- Point F | Divers Sprinkler (Petit equipement) | Sprinkler
Report d'alarmes Sprinkleur | Divers Sprinkler (Petit equipement) | Sprinkler
ETUDES(Plans d'exécutions,note de calcul,synthese,réservations….) | Exclus | Sprinkler
ESSAIS ET DOSSIER CERTIFICATIONS | Exclus | Sprinkler
FOURNITURE DU DOE | Exclus | Sprinkler
Effort commercial | Exclus | Sprinkler
Témoin au R14 ( témoin visuel statique mais pas dynamique ) | Divers Sprinkler (Petit equipement) | Sprinkler
Utilisation de la grue pour mettre en place les marchandises sur la recette à matériaux (260 €HT / heure) | Exclus | Sprinkler
- vanne d'arrêt DN150 | Divers Sprinkler (Petit equipement) | Sprinkler
- manomètre | Divers Sprinkler (Petit equipement) | Sprinkler
Canalisation - boucle | Divers Sprinkler (Petit equipement) | Sprinkler
débit 133 m³/h , Hmt : 75mce | Divers Sprinkler (Gros equipement) | Sprinkler
Equipements pompe 133 m3/h : canalisations aspiration, refoulement et essais | Divers Sprinkler (Gros equipement) | Sprinkler
pompe Jockey 5 m³/h | Divers Sprinkler (Gros equipement) | Sprinkler
Reservoir à vessie de 300 litres PN16 | Divers Sprinkler (Gros equipement) | Sprinkler
débit 100 m³/h , Hmt : 200 mce | Divers Sprinkler (Gros equipement) | Sprinkler
Equipements pompe 100 m3/h : canalisations aspiration, refoulement et essais | Divers Sprinkler (Gros equipement) | Sprinkler
pompe Jockey 6 m³/h | Divers Sprinkler (Gros equipement) | Sprinkler
'Reservoir à vessie de 300 litres PN40 | Divers Sprinkler (Gros equipement) | Sprinkler
débit 140 m³/h : hmt : 300 mce | Divers Sprinkler (Gros equipement) | Sprinkler
Equipements pompe 140 m3/h : canalisations aspiration, refoulement et essais | Divers Sprinkler (Gros equipement) | Sprinkler
pompe Jockey 7 m³/h | Divers Sprinkler (Gros equipement) | Sprinkler
'Reservoir à vessie de 300 litres PN 40 | Divers Sprinkler (Gros equipement) | Sprinkler
a)'Armoire electrique pour surpresseur niveau infra | Divers Sprinkler (Gros equipement) | Sprinkler
b)'Armoire electrique pour surpresseur niveaux R01 à R37 | Divers Sprinkler (Gros equipement) | Sprinkler
c)'Armoire electrique pour surpresseur niveaux R38 à R60 | Divers Sprinkler (Gros equipement) | Sprinkler
Poste de contrôle sous eau DN 100 | Divers Sprinkler (Petit equipement) | Sprinkler
Receptacle en acier à raccorder sur la chute d'eau usée | Divers Sprinkler (Petit equipement) | Sprinkler
Poste de contrôle sous air DN 100 avec compresseur d'air comprimé | Divers Sprinkler (Petit equipement) | Sprinkler
Receptacle en acier à raccorder sur la chute d'eau usée | Divers Sprinkler (Petit equipement) | Sprinkler
Grillage de protection pour le poste de contrôle au R57(dans LT désenfumage) | Divers Sprinkler (Petit equipement) | Sprinkler
Tube acier noir DN 100 PN 10 en sous sol(SS6 au R1) | Tube acier grand diamètre (Ø>50mm) | Sprinkler
Tube acier noir DN 150 PN 25 | Tube acier grand diamètre (Ø>50mm) | Sprinkler
Tube acier noir DN 150 PN 40 | Tube acier grand diamètre (Ø>50mm) | Sprinkler
Tube acier galva DN 100 collecteur préfabriqué de distribution comprenant (tube, supportage, raccords, préfabrication et pose) | Tube acier grand diamètre (Ø>50mm) | Sprinkler
Tube acier galva DN 100 collecteur préfabriqué de distribution comprenant (tube, supportage, raccords, préfabrication et pose) | Tube acier grand diamètre (Ø>50mm) | Sprinkler
- tête haute spray DN 15 68°C (Double nappe) | Têtes sprinkleurs | Sprinkler
Tube acier galva DN 100 collecteur préfabriqué de distribution comprenant (tube, supportage, raccords, préfabrication et pose) | Tube acier grand diamètre (Ø>50mm) | Sprinkler
Tube acier noir DN 25 (fourniture tube seule) | Tube acier petit diamètre (Ø<=50mm) | Sprinkler
Tube acier noir DN 33 (fourniture tube seule) | Tube acier petit diamètre (Ø<=50mm) | Sprinkler
Tube acier noir DN 50 (fourniture tube seule) | Tube acier petit diamètre (Ø<=50mm) | Sprinkler
Tube acier noir DN 65 (fourniture tube seule) | Tube acier grand diamètre (Ø>50mm) | Sprinkler
Tube acier noir DN 80 (fourniture tube seule) | Tube acier grand diamètre (Ø>50mm) | Sprinkler
Tube acier noir DN 100 collecteur préfabriqué de distribution comprenant (tube, supportage, raccords, préfabrication et pose) | Tube acier grand diamètre (Ø>50mm) | Sprinkler
Tube acier noir DN 25 (fourniture tube seule) | Tube acier petit diamètre (Ø<=50mm) | Sprinkler
Tube acier noir DN 33 (fourniture tube seule) | Tube acier petit diamètre (Ø<=50mm) | Sprinkler
Tube acier noir DN 50 (fourniture tube seule) | Tube acier petit diamètre (Ø<=50mm) | Sprinkler
Tube acier noir DN 65 (fourniture tube seule) | Tube acier grand diamètre (Ø>50mm) | Sprinkler
Tube acier noir DN 100 collecteur préfabriqué de distribution comprenant (tube, supportage, raccords, préfabrication et pose) | Tube acier grand diamètre (Ø>50mm) | Sprinkler
Tube acier noir DN 25 (fourniture tube seule) | Tube acier petit diamètre (Ø<=50mm) | Sprinkler
Tube acier noir DN 33 (fourniture tube seule) | Tube acier petit diamètre (Ø<=50mm) | Sprinkler
Tube acier noir DN 40 (fourniture tube seule) | Tube acier petit diamètre (Ø<=50mm) | Sprinkler
Tube acier noir DN 50 (fourniture tube seule) | Tube acier petit diamètre (Ø<=50mm) | Sprinkler
Tube acier noir DN 65 (fourniture tube seule) | Tube acier grand diamètre (Ø>50mm) | Sprinkler
Tube acier noir DN 80 (fourniture tube seule) | Tube acier grand diamètre (Ø>50mm) | Sprinkler
Tube acier noir DN 100 collecteur préfabriqué de distribution comprenant (tube, supportage, raccords, préfabrication et pose) | Tube acier grand diamètre (Ø>50mm) | Sprinkler
Stabilisateur de pression DN 100 PN 25 | Divers Sprinkler (Petit equipement) | Sprinkler
Stabilisateur de pression détendeur régulateur DN 100 PN 16 | Divers Sprinkler (Petit equipement) | Sprinkler
b/ bipass et vannes DN 100 | Divers Sprinkler (Petit equipement) | Sprinkler
- tête haute spray DN 15 93°c (locaux techniques,reserves,coques brutes) (fourniture y compris supportage + préfabrication réseau + pose réseau) | Têtes sprinkleurs | Sprinkler
- tête haute spray DN 15 68°C (espace caché sous demi-serre) | Têtes sprinkleurs | Sprinkler
- tête haute spray DN 15 68°C Double nappe) (fourniture y compris supportage + préfabrication réseau + pose réseau) | Têtes sprinkleurs | Sprinkler
- tête basse chromée DN 15 - 68°C (fourniture y compris supportage et "manivelle-col de cygne" + préfabrication réseau + pose réseau) | Têtes sprinkleurs | Sprinkler
- tête basse chromé DN 15 pour double peaux niveaux 2 à 15 | Têtes sprinkleurs | Sprinkler
-Tete side wall longue portée DN15 68°c K115 dans la serre | Têtes sprinkleurs | Sprinkler
-Tete side wall DN15 dans les paliers d'ascenseurs (fourniture y compris supportage et "manivelle-col de cygne" + préfabrication réseau + pose réseau) | Têtes sprinkleurs | Sprinkler
-Tete side wall DN15 sous le soffite dans les bureaux (fourniture y compris supportage et "manivelle-col de cygne" + préfabrication réseau + pose réseau) | Têtes sprinkleurs | Sprinkler
Indicateur de passage d'eau pour DN 100 | Divers Sprinkler (Petit equipement) | Sprinkler
- vanne DN 100 avec report de position à la GTB en amont de l'IPE | Divers Sprinkler (Petit equipement) | Sprinkler
- Point F | Divers Sprinkler (Petit equipement) | Sprinkler
Report d'alarmes Sprinkleur | Divers Sprinkler (Petit equipement) | Sprinkler
ETUDES(Plans d'exécutions,note de calcul,synthese,réservations….) | Exclus | Sprinkler
ESSAIS ET DOSSIER CERTIFICATIONS | Exclus | Sprinkler
FOURNITURE DU DOE | Exclus | Sprinkler
Effort commercial | Exclus | Sprinkler
Témoin au R14 ( témoin visuel statique mais pas dynamique ) | Divers Sprinkler (Petit equipement) | Sprinkler
Utilisation de la grue pour mettre en place les marchandises sur la recette à matériaux (260 €HT / heure) | Exclus | Sprinkler
- vanne d'arrêt DN150 | Divers Sprinkler (Petit equipement) | Sprinkler
- manomètre | Divers Sprinkler (Petit equipement) | Sprinkler
Canalisation - boucle | Divers Sprinkler (Petit equipement) | Sprinkler
débit 133 m³/h , Hmt : 75mce | Divers Sprinkler (Gros equipement) | Sprinkler
Equipements pompe 133 m3/h : canalisations aspiration, refoulement et essais | Divers Sprinkler (Gros equipement) | Sprinkler
pompe Jockey 5 m³/h | Divers Sprinkler (Gros equipement) | Sprinkler
Reservoir à vessie de 300 litres PN16 | Divers Sprinkler (Gros equipement) | Sprinkler
débit 100 m³/h , Hmt : 200 mce | Divers Sprinkler (Gros equipement) | Sprinkler
Equipements pompe 100 m3/h : canalisations aspiration, refoulement et essais | Divers Sprinkler (Gros equipement) | Sprinkler
pompe Jockey 6 m³/h | Divers Sprinkler (Gros equipement) | Sprinkler
'Reservoir à vessie de 300 litres PN40 | Divers Sprinkler (Gros equipement) | Sprinkler
débit 140 m³/h : hmt : 300 mce | Divers Sprinkler (Gros equipement) | Sprinkler
Equipements pompe 140 m3/h : canalisations aspiration, refoulement et essais | Divers Sprinkler (Gros equipement) | Sprinkler
pompe Jockey 7 m³/h | Divers Sprinkler (Gros equipement) | Sprinkler
'Reservoir à vessie de 300 litres PN 40 | Divers Sprinkler (Gros equipement) | Sprinkler
a)'Armoire electrique pour surpresseur niveau infra | Divers Sprinkler (Gros equipement) | Sprinkler
b)'Armoire electrique pour surpresseur niveaux R01 à R37 | Divers Sprinkler (Gros equipement) | Sprinkler
c)'Armoire electrique pour surpresseur niveaux R38 à R60 | Divers Sprinkler (Gros equipement) | Sprinkler
Poste de contrôle sous eau DN 100 | Divers Sprinkler (Petit equipement) | Sprinkler
Receptacle en acier à raccorder sur la chute d'eau usée | Divers Sprinkler (Petit equipement) | Sprinkler
Poste de contrôle sous air DN 100 avec compresseur d'air comprimé | Divers Sprinkler (Petit equipement) | Sprinkler
Receptacle en acier à raccorder sur la chute d'eau usée | Divers Sprinkler (Petit equipement) | Sprinkler
Grillage de protection pour le poste de contrôle au R57(dans LT désenfumage) | Divers Sprinkler (Petit equipement) | Sprinkler
Tube acier noir DN 100 PN 10 en sous sol(SS6 au R1) | Tube acier grand diamètre (Ø>50mm) | Sprinkler
Tube acier noir DN 150 PN 25 | Tube acier grand diamètre (Ø>50mm) | Sprinkler
Tube acier noir DN 150 PN 40 | Tube acier grand diamètre (Ø>50mm) | Sprinkler
Tube acier galva DN 100 collecteur préfabriqué de distribution comprenant (tube, supportage, raccords, préfabrication et pose) | Tube acier grand diamètre (Ø>50mm) | Sprinkler
Tube acier galva DN 100 collecteur préfabriqué de distribution comprenant (tube, supportage, raccords, préfabrication et pose) | Tube acier grand diamètre (Ø>50mm) | Sprinkler
- tête haute spray DN 15 68°C (Double nappe) | Têtes sprinkleurs | Sprinkler
Tube acier galva DN 100 collecteur préfabriqué de distribution comprenant (tube, supportage, raccords, préfabrication et pose) | Tube acier grand diamètre (Ø>50mm) | Sprinkler
Tube acier noir DN 25 (fourniture tube seule) | Tube acier petit diamètre (Ø<=50mm) | Sprinkler
Tube acier noir DN 33 (fourniture tube seule) | Tube acier petit diamètre (Ø<=50mm) | Sprinkler
Tube acier noir DN 50 (fourniture tube seule) | Tube acier petit diamètre (Ø<=50mm) | Sprinkler
Tube acier noir DN 65 (fourniture tube seule) | Tube acier grand diamètre (Ø>50mm) | Sprinkler
Tube acier noir DN 80 (fourniture tube seule) | Tube acier grand diamètre (Ø>50mm) | Sprinkler
Tube acier noir DN 100 collecteur préfabriqué de distribution comprenant (tube, supportage, raccords, préfabrication et pose) | Tube acier grand diamètre (Ø>50mm) | Sprinkler
Tube acier noir DN 25 (fourniture tube seule) | Tube acier petit diamètre (Ø<=50mm) | Sprinkler
Tube acier noir DN 33 (fourniture tube seule) | Tube acier petit diamètre (Ø<=50mm) | Sprinkler
Tube acier noir DN 50 (fourniture tube seule) | Tube acier petit diamètre (Ø<=50mm) | Sprinkler
Tube acier noir DN 65 (fourniture tube seule) | Tube acier grand diamètre (Ø>50mm) | Sprinkler
Tube acier noir DN 100 collecteur préfabriqué de distribution comprenant (tube, supportage, raccords, préfabrication et pose) | Tube acier grand diamètre (Ø>50mm) | Sprinkler
Tube acier noir DN 25 (fourniture tube seule) | Tube acier petit diamètre (Ø<=50mm) | Sprinkler
Tube acier noir DN 33 (fourniture tube seule) | Tube acier petit diamètre (Ø<=50mm) | Sprinkler
Tube acier noir DN 40 (fourniture tube seule) | Tube acier petit diamètre (Ø<=50mm) | Sprinkler
Tube acier noir DN 50 (fourniture tube seule) | Tube acier petit diamètre (Ø<=50mm) | Sprinkler
Tube acier noir DN 65 (fourniture tube seule) | Tube acier grand diamètre (Ø>50mm) | Sprinkler
Tube acier noir DN 80 (fourniture tube seule) | Tube acier grand diamètre (Ø>50mm) | Sprinkler
Tube acier noir DN 100 collecteur préfabriqué de distribution comprenant (tube, supportage, raccords, préfabrication et pose) | Tube acier grand diamètre (Ø>50mm) | Sprinkler
Stabilisateur de pression DN 100 PN 25 | Divers Sprinkler (Petit equipement) | Sprinkler
Stabilisateur de pression détendeur régulateur DN 100 PN 16 | Divers Sprinkler (Petit equipement) | Sprinkler
b/ bipass et vannes DN 100 | Divers Sprinkler (Petit equipement) | Sprinkler
- tête haute spray DN 15 93°c (locaux techniques,reserves,coques brutes) (fourniture y compris supportage + préfabrication réseau + pose réseau) | Têtes sprinkleurs | Sprinkler
- tête haute spray DN 15 68°C (espace caché sous demi-serre) | Têtes sprinkleurs | Sprinkler
- tête haute spray DN 15 68°C Double nappe) (fourniture y compris supportage + préfabrication réseau + pose réseau) | Têtes sprinkleurs | Sprinkler
- tête basse chromée DN 15 - 68°C (fourniture y compris supportage et "manivelle-col de cygne" + préfabrication réseau + pose réseau) | Têtes sprinkleurs | Sprinkler
- tête basse chromé DN 15 pour double peaux niveaux 2 à 15 | Têtes sprinkleurs | Sprinkler
-Tete side wall longue portée DN15 68°c K115 dans la serre | Têtes sprinkleurs | Sprinkler
-Tete side wall DN15 dans les paliers d'ascenseurs (fourniture y compris supportage et "manivelle-col de cygne" + préfabrication réseau + pose réseau) | Têtes sprinkleurs | Sprinkler
-Tete side wall DN15 sous le soffite dans les bureaux (fourniture y compris supportage et "manivelle-col de cygne" + préfabrication réseau + pose réseau) | Têtes sprinkleurs | Sprinkler
Indicateur de passage d'eau pour DN 100 | Divers Sprinkler (Petit equipement) | Sprinkler
- vanne DN 100 avec report de position à la GTB en amont de l'IPE | Divers Sprinkler (Petit equipement) | Sprinkler
- Point F | Divers Sprinkler (Petit equipement) | Sprinkler
Report d'alarmes Sprinkleur | Divers Sprinkler (Petit equipement) | Sprinkler
ETUDES(Plans d'exécutions,note de calcul,synthese,réservations….) | Exclus | Sprinkler
ESSAIS ET DOSSIER CERTIFICATIONS | Exclus | Sprinkler
FOURNITURE DU DOE | Exclus | Sprinkler
Effort commercial | Exclus | Sprinkler
Témoin au R14 ( témoin visuel statique mais pas dynamique ) | Divers Sprinkler (Petit equipement) | Sprinkler
Utilisation de la grue pour mettre en place les marchandises sur la recette à matériaux (260 €HT / heure) | Exclus | Sprinkler
- vanne d'arrêt DN150 | Divers Sprinkler (Petit equipement) | Sprinkler
- manomètre | Divers Sprinkler (Petit equipement) | Sprinkler
Canalisation - boucle | Divers Sprinkler (Petit equipement) | Sprinkler
débit 133 m³/h , Hmt : 75mce | Divers Sprinkler (Gros equipement) | Sprinkler
Equipements pompe 133 m3/h : canalisations aspiration, refoulement et essais | Divers Sprinkler (Gros equipement) | Sprinkler
pompe Jockey 5 m³/h | Divers Sprinkler (Gros equipement) | Sprinkler
Reservoir à vessie de 300 litres PN16 | Divers Sprinkler (Gros equipement) | Sprinkler
débit 100 m³/h , Hmt : 200 mce | Divers Sprinkler (Gros equipement) | Sprinkler
Equipements pompe 100 m3/h : canalisations aspiration, refoulement et essais | Divers Sprinkler (Gros equipement) | Sprinkler
pompe Jockey 6 m³/h | Divers Sprinkler (Gros equipement) | Sprinkler
'Reservoir à vessie de 300 litres PN40 | Divers Sprinkler (Gros equipement) | Sprinkler
débit 140 m³/h : hmt : 300 mce | Divers Sprinkler (Gros equipement) | Sprinkler
Equipements pompe 140 m3/h : canalisations aspiration, refoulement et essais | Divers Sprinkler (Gros equipement) | Sprinkler
pompe Jockey 7 m³/h | Divers Sprinkler (Gros equipement) | Sprinkler
'Reservoir à vessie de 300 litres PN 40 | Divers Sprinkler (Gros equipement) | Sprinkler
a)'Armoire electrique pour surpresseur niveau infra | Divers Sprinkler (Gros equipement) | Sprinkler
b)'Armoire electrique pour surpresseur niveaux R01 à R37 | Divers Sprinkler (Gros equipement) | Sprinkler
c)'Armoire electrique pour surpresseur niveaux R38 à R60 | Divers Sprinkler (Gros equipement) | Sprinkler
Poste de contrôle sous eau DN 100 | Divers Sprinkler (Petit equipement) | Sprinkler
Receptacle en acier à raccorder sur la chute d'eau usée | Divers Sprinkler (Petit equipement) | Sprinkler
Poste de contrôle sous air DN 100 avec compresseur d'air comprimé | Divers Sprinkler (Petit equipement) | Sprinkler
Receptacle en acier à raccorder sur la chute d'eau usée | Divers Sprinkler (Petit equipement) | Sprinkler
Grillage de protection pour le poste de contrôle au R57(dans LT désenfumage) | Divers Sprinkler (Petit equipement) | Sprinkler
Tube acier noir DN 100 PN 10 en sous sol(SS6 au R1) | Tube acier grand diamètre (Ø>50mm) | Sprinkler
Tube acier noir DN 150 PN 25 | Tube acier grand diamètre (Ø>50mm) | Sprinkler
Tube acier noir DN 150 PN 40 | Tube acier grand diamètre (Ø>50mm) | Sprinkler
Tube acier galva DN 100 collecteur préfabriqué de distribution comprenant (tube, supportage, raccords, préfabrication et pose) | Tube acier grand diamètre (Ø>50mm) | Sprinkler
Tube acier galva DN 100 collecteur préfabriqué de distribution comprenant (tube, supportage, raccords, préfabrication et pose) | Tube acier grand diamètre (Ø>50mm) | Sprinkler
- tête haute spray DN 15 68°C (Double nappe) | Têtes sprinkleurs | Sprinkler
Tube acier galva DN 100 collecteur préfabriqué de distribution comprenant (tube, supportage, raccords, préfabrication et pose) | Tube acier grand diamètre (Ø>50mm) | Sprinkler
Tube acier noir DN 25 (fourniture tube seule) | Tube acier petit diamètre (Ø<=50mm) | Sprinkler
Tube acier noir DN 33 (fourniture tube seule) | Tube acier petit diamètre (Ø<=50mm) | Sprinkler
Tube acier noir DN 50 (fourniture tube seule) | Tube acier petit diamètre (Ø<=50mm) | Sprinkler
Tube acier noir DN 65 (fourniture tube seule) | Tube acier grand diamètre (Ø>50mm) | Sprinkler
Tube acier noir DN 80 (fourniture tube seule) | Tube acier grand diamètre (Ø>50mm) | Sprinkler
Tube acier noir DN 100 collecteur préfabriqué de distribution comprenant (tube, supportage, raccords, préfabrication et pose) | Tube acier grand diamètre (Ø>50mm) | Sprinkler
Tube acier noir DN 25 (fourniture tube seule) | Tube acier petit diamètre (Ø<=50mm) | Sprinkler
Tube acier noir DN 33 (fourniture tube seule) | Tube acier petit diamètre (Ø<=50mm) | Sprinkler
Tube acier noir DN 50 (fourniture tube seule) | Tube acier petit diamètre (Ø<=50mm) | Sprinkler
Tube acier noir DN 65 (fourniture tube seule) | Tube acier grand diamètre (Ø>50mm) | Sprinkler
Tube acier noir DN 100 collecteur préfabriqué de distribution comprenant (tube, supportage, raccords, préfabrication et pose) | Tube acier grand diamètre (Ø>50mm) | Sprinkler
Tube acier noir DN 25 (fourniture tube seule) | Tube acier petit diamètre (Ø<=50mm) | Sprinkler
Tube acier noir DN 33 (fourniture tube seule) | Tube acier petit diamètre (Ø<=50mm) | Sprinkler
Tube acier noir DN 40 (fourniture tube seule) | Tube acier petit diamètre (Ø<=50mm) | Sprinkler
Tube acier noir DN 50 (fourniture tube seule) | Tube acier petit diamètre (Ø<=50mm) | Sprinkler
Tube acier noir DN 65 (fourniture tube seule) | Tube acier grand diamètre (Ø>50mm) | Sprinkler
Tube acier noir DN 80 (fourniture tube seule) | Tube acier grand diamètre (Ø>50mm) | Sprinkler
Tube acier noir DN 100 collecteur préfabriqué de distribution comprenant (tube, supportage, raccords, préfabrication et pose) | Tube acier grand diamètre (Ø>50mm) | Sprinkler
Stabilisateur de pression DN 100 PN 25 | Divers Sprinkler (Petit equipement) | Sprinkler
Stabilisateur de pression détendeur régulateur DN 100 PN 16 | Divers Sprinkler (Petit equipement) | Sprinkler
b/ bipass et vannes DN 100 | Divers Sprinkler (Petit equipement) | Sprinkler
- tête haute spray DN 15 93°c (locaux techniques,reserves,coques brutes) (fourniture y compris supportage + préfabrication réseau + pose réseau) | Têtes sprinkleurs | Sprinkler
- tête haute spray DN 15 68°C (espace caché sous demi-serre) | Têtes sprinkleurs | Sprinkler
- tête haute spray DN 15 68°C Double nappe) (fourniture y compris supportage + préfabrication réseau + pose réseau) | Têtes sprinkleurs | Sprinkler
- tête basse chromée DN 15 - 68°C (fourniture y compris supportage et "manivelle-col de cygne" + préfabrication réseau + pose réseau) | Têtes sprinkleurs | Sprinkler
- tête basse chromé DN 15 pour double peaux niveaux 2 à 15 | Têtes sprinkleurs | Sprinkler
-Tete side wall longue portée DN15 68°c K115 dans la serre | Têtes sprinkleurs | Sprinkler
-Tete side wall DN15 dans les paliers d'ascenseurs (fourniture y compris supportage et "manivelle-col de cygne" + préfabrication réseau + pose réseau) | Têtes sprinkleurs | Sprinkler
-Tete side wall DN15 sous le soffite dans les bureaux (fourniture y compris supportage et "manivelle-col de cygne" + préfabrication réseau + pose réseau) | Têtes sprinkleurs | Sprinkler
Indicateur de passage d'eau pour DN 100 | Divers Sprinkler (Petit equipement) | Sprinkler
- vanne DN 100 avec report de position à la GTB en amont de l'IPE | Divers Sprinkler (Petit equipement) | Sprinkler
- Point F | Divers Sprinkler (Petit equipement) | Sprinkler
Report d'alarmes Sprinkleur | Divers Sprinkler (Petit equipement) | Sprinkler
ETUDES(Plans d'exécutions,note de calcul,synthese,réservations….) | Exclus | Sprinkler
ESSAIS ET DOSSIER CERTIFICATIONS | Exclus | Sprinkler
FOURNITURE DU DOE | Exclus | Sprinkler
Effort commercial | Exclus | Sprinkler
Témoin au R14 ( témoin visuel statique mais pas dynamique ) | Divers Sprinkler (Petit equipement) | Sprinkler
Utilisation de la grue pour mettre en place les marchandises sur la recette à matériaux (260 €HT / heure) | Exclus | Sprinkler
Désignation | Catégorie Prédite | Protection Incendie
- tube acier galvanisé DN 100 depuis la boucle | Tube acier grand diamètre (Ø>50mm) | Protection Incendie
- vanne d'arrêt DN 100 | Divers Protection Incendie (Petit equipement) | Protection Incendie
- alimentation des réservoirs DN 100 | Tube acier grand diamètre (Ø>50mm) | Protection Incendie
- Vanne de vidanges des reservoirs DN 100 | Divers Protection Incendie (Petit equipement) | Protection Incendie
- clapet anti-retour DN 100 | Divers Protection Incendie (Petit equipement) | Protection Incendie
- crépine anti-vortex | Divers Protection Incendie (Petit equipement) | Protection Incendie
- indicateur de niveaux | Divers Protection Incendie (Petit equipement) | Protection Incendie
- robinet flotteur à piston corps laiton,flotteur inox DN 100 | Divers Protection Incendie (Petit equipement) | Protection Incendie
- Manchette d'etanchéité Link Seal | Divers Protection Incendie (Petit equipement) | Protection Incendie
Ensemble de surpression composé de 4 pompes de 125 m³/h chacune avec une hmt 350 mce, 1 pompe jockey.Armoire electrique | Divers Protection Incendie (Gros equipement) | Protection Incendie
- Reservoir à vessie capacité 300 litres-PN 40 | Divers Protection Incendie (Gros equipement) | Protection Incendie
- Conduite essais | Exclus | Protection Incendie
- Collecteur d'aspiration des pompes DN 150 dans les 3 baches | Divers Protection Incendie (Gros equipement) | Protection Incendie
- tube acier galvanisé DN 250 schedule 40 | Tube acier grand diamètre (Ø>50mm) | Protection Incendie
- Vannes sur boucle DN 250 PN 40 | Divers Protection Incendie (Petit equipement) | Protection Incendie
- vanne d'arret DN 150 PN 40 sur colonne primaire avec report fin de course | Divers Protection Incendie (Petit equipement) | Protection Incendie
- tube acier galvanisé DN 150 schedule 40 | Tube acier grand diamètre (Ø>50mm) | Protection Incendie
- tube acier galvanisé DN 150 PN25 | Tube acier grand diamètre (Ø>50mm) | Protection Incendie
- tube acier galvanisé DN 150 PN16 | Tube acier grand diamètre (Ø>50mm) | Protection Incendie
- Antibelier avec vanne d'arret | Divers Protection Incendie (Petit equipement) | Protection Incendie
- tube acier galvanisé DN 150 tarif 16 | Tube acier grand diamètre (Ø>50mm) | Protection Incendie
- Antibelier avec vanne d'arret | Divers Protection Incendie (Petit equipement) | Protection Incendie
- Vanne de vidange DN 30 | Divers Protection Incendie (Petit equipement) | Protection Incendie
Prise simple DN 40 | Divers Protection Incendie (Petit equipement) | Protection Incendie
Prise simple DN 65 | Divers Protection Incendie (Petit equipement) | Protection Incendie
Robinet à soupape DN 150 PN25 | Divers Protection Incendie (Petit equipement) | Protection Incendie
Robinet à soupape DN 150 PN40 | Divers Protection Incendie (Petit equipement) | Protection Incendie
Robinet à papillon DN 150 PN16 | Divers Protection Incendie (Petit equipement) | Protection Incendie
Stabilisateur de pression DN 150 PN 40 | Divers Protection Incendie (Petit equipement) | Protection Incendie
Stabilisateur de pression DN 150 PN 25 | Divers Protection Incendie (Petit equipement) | Protection Incendie
Stabilisateur de pression DN 150 PN 16 | Divers Protection Incendie (Petit equipement) | Protection Incendie
b/ bipass | Divers Protection Incendie (Petit equipement) | Protection Incendie
- tube acier galvanisé T3 DN 100 | Tube acier grand diamètre (Ø>50mm) | Protection Incendie
- Vannes papillon PN 10 DN100 | Divers Protection Incendie (Petit equipement) | Protection Incendie
- Clapet anti-retour PN 10 DN100 | Divers Protection Incendie (Petit equipement) | Protection Incendie
- Vannes de vidange DN30 | Divers Protection Incendie (Petit equipement) | Protection Incendie
- Raccord d'alimentation DN 65 coté rue de l'arrivée et rue du départ | Divers Protection Incendie (Petit equipement) | Protection Incendie
Repérage des colonnes seches en facade | Exclus | Protection Incendie
- tube acier galvanisé DN 65 | Tube acier grand diamètre (Ø>50mm) | Protection Incendie
- tube acier galvanisé DN 32 | Tube acier petit diamètre (Ø<=50mm) | Protection Incendie
- Antibelier avec vanne d'arret | Divers Protection Incendie (Petit equipement) | Protection Incendie
- Vanne de vidange DN 30 | Divers Protection Incendie (Petit equipement) | Protection Incendie
Robinet à soupape DN 65 PN25 | Divers Protection Incendie (Petit equipement) | Protection Incendie
Robinet à soupape DN 65 PN40 | Divers Protection Incendie (Petit equipement) | Protection Incendie
Robinet à papillon DN 65 PN16 | Divers Protection Incendie (Petit equipement) | Protection Incendie
Stabilisateur de pression DN 65 PN 40 | Divers Protection Incendie (Petit equipement) | Protection Incendie
Stabilisateur de pression DN 65 PN 25 | Divers Protection Incendie (Petit equipement) | Protection Incendie
Stabilisateur de pression DN 65 PN 16 | Divers Protection Incendie (Petit equipement) | Protection Incendie
b/ bipass | Divers Protection Incendie (Petit equipement) | Protection Incendie
Poste RIA fixe | Divers Protection Incendie (Petit equipement) | Protection Incendie
- tube acier galvanisé DN 100 | Tube acier grand diamètre (Ø>50mm) | Protection Incendie
- vanne de vidange DN30 | Divers Protection Incendie (Petit equipement) | Protection Incendie
Prise simple DN 40 | Divers Protection Incendie (Petit equipement) | Protection Incendie
Prise simple DN 65 | Divers Protection Incendie (Petit equipement) | Protection Incendie
- Raccord pompier en façade | Divers Protection Incendie (Petit equipement) | Protection Incendie
Repérage des colonnes seches en facade | Exclus | Protection Incendie
Extincteur à eau 6 litres (Socle A et Parties communes ITGH : etc) | Divers Protection Incendie (Petit equipement) | Protection Incendie
Extincteur CO² 2kg | Divers Protection Incendie (Petit equipement) | Protection Incendie
Extincteur CO² 6kg | Divers Protection Incendie (Petit equipement) | Protection Incendie
Report d'alarmes colonnes humides/RIA | Divers Protection Incendie (Petit equipement) | Protection Incendie
ETUDES(Plans d'exécutions,note de calcul,synthese,réservations….) | Exclus | Protection Incendie
Essais et mises en service | Exclus | Protection Incendie
Fourniture des DOE | Exclus | Protection Incendie
PI - Carottages y compris calfeutrements inférieurs à 100 mm | Exclus | Protection Incendie
Extincteur à eau 6 litres (Socle A et Parties communes ITGH : etc) | Divers Protection Incendie (Petit equipement) | Protection Incendie
Suppression des bypass des colonnes humides - fourniture d'un détendeur pour chaque PN pour la maintenance | Exclus | Protection Incendie
Effort commercial | Exclus | Protection Incendie
- tube acier galvanisé DN 150 tarif 16 | Tube acier grand diamètre (Ø>50mm) | Protection Incendie
Prise simple DN 40 | Divers Protection Incendie (Petit equipement) | Protection Incendie
Prise simple DN 65 | Divers Protection Incendie (Petit equipement) | Protection Incendie
Extincteur à eau 6 litres (Socle A et Parties communes ITGH : etc) | Divers Protection Incendie (Petit equipement) | Protection Incendie
Extincteur CO² 2kg | Divers Protection Incendie (Petit equipement) | Protection Incendie
Utilisation de la grue pour mettre en place les marchandises sur la recette à matériaux (260 €HT / heure) | Exclus | Protection Incendie
Avis 361 - RICT PRO version 2 du 8 juillet 2022 | Exclus | Protection Incendie
Extincteur à eau 6 litres (zones preneurs 1 ext/200 m²) | Divers Protection Incendie (Petit equipement) | Protection Incendie
- tube acier galvanisé DN 100 depuis la boucle | Tube acier grand diamètre (Ø>50mm) | Protection Incendie
- vanne d'arrêt DN 100 | Divers Protection Incendie (Petit equipement) | Protection Incendie
- alimentation des réservoirs DN 100 | Tube acier grand diamètre (Ø>50mm) | Protection Incendie
- Vanne de vidanges des reservoirs DN 100 | Divers Protection Incendie (Petit equipement) | Protection Incendie
- clapet anti-retour DN 100 | Divers Protection Incendie (Petit equipement) | Protection Incendie
- crépine anti-vortex | Divers Protection Incendie (Petit equipement) | Protection Incendie
- indicateur de niveaux | Divers Protection Incendie (Petit equipement) | Protection Incendie
- robinet flotteur à piston corps laiton,flotteur inox DN 100 | Divers Protection Incendie (Petit equipement) | Protection Incendie
- Manchette d'etanchéité Link Seal | Divers Protection Incendie (Petit equipement) | Protection Incendie
Ensemble de surpression composé de 4 pompes de 125 m³/h chacune avec une hmt 350 mce, 1 pompe jockey.Armoire electrique | Divers Protection Incendie (Gros equipement) | Protection Incendie
- Reservoir à vessie capacité 300 litres-PN 40 | Divers Protection Incendie (Gros equipement) | Protection Incendie
- Conduite essais | Exclus | Protection Incendie
- Collecteur d'aspiration des pompes DN 150 dans les 3 baches | Divers Protection Incendie (Gros equipement) | Protection Incendie
- tube acier galvanisé DN 250 schedule 40 | Tube acier grand diamètre (Ø>50mm) | Protection Incendie
- Vannes sur boucle DN 250 PN 40 | Divers Protection Incendie (Petit equipement) | Protection Incendie
- vanne d'arret DN 150 PN 40 sur colonne primaire avec report fin de course | Divers Protection Incendie (Petit equipement) | Protection Incendie
- tube acier galvanisé DN 150 schedule 40 | Tube acier grand diamètre (Ø>50mm) | Protection Incendie
- tube acier galvanisé DN 150 PN25 | Tube acier grand diamètre (Ø>50mm) | Protection Incendie
- tube acier galvanisé DN 150 PN16 | Tube acier grand diamètre (Ø>50mm) | Protection Incendie
- Antibelier avec vanne d'arret | Divers Protection Incendie (Petit equipement) | Protection Incendie
- tube acier galvanisé DN 150 tarif 16 | Tube acier grand diamètre (Ø>50mm) | Protection Incendie
- Antibelier avec vanne d'arret | Divers Protection Incendie (Petit equipement) | Protection Incendie
- Vanne de vidange DN 30 | Divers Protection Incendie (Petit equipement) | Protection Incendie
Prise simple DN 40 | Divers Protection Incendie (Petit equipement) | Protection Incendie
Prise simple DN 65 | Divers Protection Incendie (Petit equipement) | Protection Incendie
Robinet à soupape DN 150 PN25 | Divers Protection Incendie (Petit equipement) | Protection Incendie
Robinet à soupape DN 150 PN40 | Divers Protection Incendie (Petit equipement) | Protection Incendie
Robinet à papillon DN 150 PN16 | Divers Protection Incendie (Petit equipement) | Protection Incendie
Stabilisateur de pression DN 150 PN 40 | Divers Protection Incendie (Petit equipement) | Protection Incendie
Stabilisateur de pression DN 150 PN 25 | Divers Protection Incendie (Petit equipement) | Protection Incendie
Stabilisateur de pression DN 150 PN 16 | Divers Protection Incendie (Petit equipement) | Protection Incendie
b/ bipass | Divers Protection Incendie (Petit equipement) | Protection Incendie
- tube acier galvanisé T3 DN 100 | Tube acier grand diamètre (Ø>50mm) | Protection Incendie
- Vannes papillon PN 10 DN100 | Divers Protection Incendie (Petit equipement) | Protection Incendie
- Clapet anti-retour PN 10 DN100 | Divers Protection Incendie (Petit equipement) | Protection Incendie
- Vannes de vidange DN30 | Divers Protection Incendie (Petit equipement) | Protection Incendie
- Raccord d'alimentation DN 65 coté rue de l'arrivée et rue du départ | Divers Protection Incendie (Petit equipement) | Protection Incendie
Repérage des colonnes seches en facade | Exclus | Protection Incendie
- tube acier galvanisé DN 65 | Tube acier grand diamètre (Ø>50mm) | Protection Incendie
- tube acier galvanisé DN 32 | Tube acier petit diamètre (Ø<=50mm) | Protection Incendie
- Antibelier avec vanne d'arret | Divers Protection Incendie (Petit equipement) | Protection Incendie
- Vanne de vidange DN 30 | Divers Protection Incendie (Petit equipement) | Protection Incendie
Robinet à soupape DN 65 PN25 | Divers Protection Incendie (Petit equipement) | Protection Incendie
Robinet à soupape DN 65 PN40 | Divers Protection Incendie (Petit equipement) | Protection Incendie
Robinet à papillon DN 65 PN16 | Divers Protection Incendie (Petit equipement) | Protection Incendie
Stabilisateur de pression DN 65 PN 40 | Divers Protection Incendie (Petit equipement) | Protection Incendie
Stabilisateur de pression DN 65 PN 25 | Divers Protection Incendie (Petit equipement) | Protection Incendie
Stabilisateur de pression DN 65 PN 16 | Divers Protection Incendie (Petit equipement) | Protection Incendie
b/ bipass | Divers Protection Incendie (Petit equipement) | Protection Incendie
Poste RIA fixe | Divers Protection Incendie (Petit equipement) | Protection Incendie
- tube acier galvanisé DN 100 | Tube acier grand diamètre (Ø>50mm) | Protection Incendie
- vanne de vidange DN30 | Divers Protection Incendie (Petit equipement) | Protection Incendie
Prise simple DN 40 | Divers Protection Incendie (Petit equipement) | Protection Incendie
Prise simple DN 65 | Divers Protection Incendie (Petit equipement) | Protection Incendie
- Raccord pompier en façade | Divers Protection Incendie (Petit equipement) | Protection Incendie
Repérage des colonnes seches en facade | Exclus | Protection Incendie
Extincteur à eau 6 litres (Socle A et Parties communes ITGH : etc) | Divers Protection Incendie (Petit equipement) | Protection Incendie
Extincteur CO² 2kg | Divers Protection Incendie (Petit equipement) | Protection Incendie
Extincteur CO² 6kg | Divers Protection Incendie (Petit equipement) | Protection Incendie
Report d'alarmes colonnes humides/RIA | Divers Protection Incendie (Petit equipement) | Protection Incendie
ETUDES(Plans d'exécutions,note de calcul,synthese,réservations….) | Exclus | Protection Incendie
Essais et mises en service | Exclus | Protection Incendie
Fourniture des DOE | Exclus | Protection Incendie
PI - Carottages y compris calfeutrements inférieurs à 100 mm | Exclus | Protection Incendie
Extincteur à eau 6 litres (Socle A et Parties communes ITGH : etc) | Divers Protection Incendie (Petit equipement) | Protection Incendie
Suppression des bypass des colonnes humides - fourniture d'un détendeur pour chaque PN pour la maintenance | Exclus | Protection Incendie
Effort commercial | Exclus | Protection Incendie
- tube acier galvanisé DN 150 tarif 16 | Tube acier grand diamètre (Ø>50mm) | Protection Incendie
Prise simple DN 40 | Divers Protection Incendie (Petit equipement) | Protection Incendie
Prise simple DN 65 | Divers Protection Incendie (Petit equipement) | Protection Incendie
Extincteur à eau 6 litres (Socle A et Parties communes ITGH : etc) | Divers Protection Incendie (Petit equipement) | Protection Incendie
Extincteur CO² 2kg | Divers Protection Incendie (Petit equipement) | Protection Incendie
Utilisation de la grue pour mettre en place les marchandises sur la recette à matériaux (260 €HT / heure) | Exclus | Protection Incendie
Avis 361 - RICT PRO version 2 du 8 juillet 2022 | Exclus | Protection Incendie
Extincteur à eau 6 litres (zones preneurs 1 ext/200 m²) | Divers Protection Incendie (Petit equipement) | Protection Incendie
- tube acier galvanisé DN 100 depuis la boucle | Tube acier grand diamètre (Ø>50mm) | Protection Incendie
- vanne d'arrêt DN 100 | Divers Protection Incendie (Petit equipement) | Protection Incendie
- alimentation des réservoirs DN 100 | Tube acier grand diamètre (Ø>50mm) | Protection Incendie
- Vanne de vidanges des reservoirs DN 100 | Divers Protection Incendie (Petit equipement) | Protection Incendie
- clapet anti-retour DN 100 | Divers Protection Incendie (Petit equipement) | Protection Incendie
- crépine anti-vortex | Divers Protection Incendie (Petit equipement) | Protection Incendie
- indicateur de niveaux | Divers Protection Incendie (Petit equipement) | Protection Incendie
- robinet flotteur à piston corps laiton,flotteur inox DN 100 | Divers Protection Incendie (Petit equipement) | Protection Incendie
- Manchette d'etanchéité Link Seal | Divers Protection Incendie (Petit equipement) | Protection Incendie
Ensemble de surpression composé de 4 pompes de 125 m³/h chacune avec une hmt 350 mce, 1 pompe jockey.Armoire electrique | Divers Protection Incendie (Gros equipement) | Protection Incendie
- Reservoir à vessie capacité 300 litres-PN 40 | Divers Protection Incendie (Gros equipement) | Protection Incendie
- Conduite essais | Exclus | Protection Incendie
- Collecteur d'aspiration des pompes DN 150 dans les 3 baches | Divers Protection Incendie (Gros equipement) | Protection Incendie
- tube acier galvanisé DN 250 schedule 40 | Tube acier grand diamètre (Ø>50mm) | Protection Incendie
- Vannes sur boucle DN 250 PN 40 | Divers Protection Incendie (Petit equipement) | Protection Incendie
- vanne d'arret DN 150 PN 40 sur colonne primaire avec report fin de course | Divers Protection Incendie (Petit equipement) | Protection Incendie
- tube acier galvanisé DN 150 schedule 40 | Tube acier grand diamètre (Ø>50mm) | Protection Incendie
- tube acier galvanisé DN 150 PN25 | Tube acier grand diamètre (Ø>50mm) | Protection Incendie
- tube acier galvanisé DN 150 PN16 | Tube acier grand diamètre (Ø>50mm) | Protection Incendie
- Antibelier avec vanne d'arret | Divers Protection Incendie (Petit equipement) | Protection Incendie
- tube acier galvanisé DN 150 tarif 16 | Tube acier grand diamètre (Ø>50mm) | Protection Incendie
- Antibelier avec vanne d'arret | Divers Protection Incendie (Petit equipement) | Protection Incendie
- Vanne de vidange DN 30 | Divers Protection Incendie (Petit equipement) | Protection Incendie
Prise simple DN 40 | Divers Protection Incendie (Petit equipement) | Protection Incendie
Prise simple DN 65 | Divers Protection Incendie (Petit equipement) | Protection Incendie
Robinet à soupape DN 150 PN25 | Divers Protection Incendie (Petit equipement) | Protection Incendie
Robinet à soupape DN 150 PN40 | Divers Protection Incendie (Petit equipement) | Protection Incendie
Robinet à papillon DN 150 PN16 | Divers Protection Incendie (Petit equipement) | Protection Incendie
Stabilisateur de pression DN 150 PN 40 | Divers Protection Incendie (Petit equipement) | Protection Incendie
Stabilisateur de pression DN 150 PN 25 | Divers Protection Incendie (Petit equipement) | Protection Incendie
Stabilisateur de pression DN 150 PN 16 | Divers Protection Incendie (Petit equipement) | Protection Incendie
b/ bipass | Divers Protection Incendie (Petit equipement) | Protection Incendie
- tube acier galvanisé T3 DN 100 | Tube acier grand diamètre (Ø>50mm) | Protection Incendie
- Vannes papillon PN 10 DN100 | Divers Protection Incendie (Petit equipement) | Protection Incendie
- Clapet anti-retour PN 10 DN100 | Divers Protection Incendie (Petit equipement) | Protection Incendie
- Vannes de vidange DN30 | Divers Protection Incendie (Petit equipement) | Protection Incendie
- Raccord d'alimentation DN 65 coté rue de l'arrivée et rue du départ | Divers Protection Incendie (Petit equipement) | Protection Incendie
Repérage des colonnes seches en facade | Exclus | Protection Incendie
- tube acier galvanisé DN 65 | Tube acier grand diamètre (Ø>50mm) | Protection Incendie
- tube acier galvanisé DN 32 | Tube acier petit diamètre (Ø<=50mm) | Protection Incendie
- Antibelier avec vanne d'arret | Divers Protection Incendie (Petit equipement) | Protection Incendie
- Vanne de vidange DN 30 | Divers Protection Incendie (Petit equipement) | Protection Incendie
Robinet à soupape DN 65 PN25 | Divers Protection Incendie (Petit equipement) | Protection Incendie
Robinet à soupape DN 65 PN40 | Divers Protection Incendie (Petit equipement) | Protection Incendie
Robinet à papillon DN 65 PN16 | Divers Protection Incendie (Petit equipement) | Protection Incendie
Stabilisateur de pression DN 65 PN 40 | Divers Protection Incendie (Petit equipement) | Protection Incendie
Stabilisateur de pression DN 65 PN 25 | Divers Protection Incendie (Petit equipement) | Protection Incendie
Stabilisateur de pression DN 65 PN 16 | Divers Protection Incendie (Petit equipement) | Protection Incendie
b/ bipass | Divers Protection Incendie (Petit equipement) | Protection Incendie
Poste RIA fixe | Divers Protection Incendie (Petit equipement) | Protection Incendie
- tube acier galvanisé DN 100 | Tube acier grand diamètre (Ø>50mm) | Protection Incendie
- vanne de vidange DN30 | Divers Protection Incendie (Petit equipement) | Protection Incendie
Prise simple DN 40 | Divers Protection Incendie (Petit equipement) | Protection Incendie
Prise simple DN 65 | Divers Protection Incendie (Petit equipement) | Protection Incendie
- Raccord pompier en façade | Divers Protection Incendie (Petit equipement) | Protection Incendie
Repérage des colonnes seches en facade | Exclus | Protection Incendie
Extincteur à eau 6 litres (Socle A et Parties communes ITGH : etc) | Divers Protection Incendie (Petit equipement) | Protection Incendie
Extincteur CO² 2kg | Divers Protection Incendie (Petit equipement) | Protection Incendie
Extincteur CO² 6kg | Divers Protection Incendie (Petit equipement) | Protection Incendie
Report d'alarmes colonnes humides/RIA | Divers Protection Incendie (Petit equipement) | Protection Incendie
ETUDES(Plans d'exécutions,note de calcul,synthese,réservations….) | Exclus | Protection Incendie
Essais et mises en service | Exclus | Protection Incendie
Fourniture des DOE | Exclus | Protection Incendie
PI - Carottages y compris calfeutrements inférieurs à 100 mm | Exclus | Protection Incendie
Extincteur à eau 6 litres (Socle A et Parties communes ITGH : etc) | Divers Protection Incendie (Petit equipement) | Protection Incendie
Suppression des bypass des colonnes humides - fourniture d'un détendeur pour chaque PN pour la maintenance | Exclus | Protection Incendie
Effort commercial | Exclus | Protection Incendie
- tube acier galvanisé DN 150 tarif 16 | Tube acier grand diamètre (Ø>50mm) | Protection Incendie
Prise simple DN 40 | Divers Protection Incendie (Petit equipement) | Protection Incendie
Prise simple DN 65 | Divers Protection Incendie (Petit equipement) | Protection Incendie
Extincteur à eau 6 litres (Socle A et Parties communes ITGH : etc) | Divers Protection Incendie (Petit equipement) | Protection Incendie
Extincteur CO² 2kg | Divers Protection Incendie (Petit equipement) | Protection Incendie
Utilisation de la grue pour mettre en place les marchandises sur la recette à matériaux (260 €HT / heure) | Exclus | Protection Incendie
Avis 361 - RICT PRO version 2 du 8 juillet 2022 | Exclus | Protection Incendie
Extincteur à eau 6 litres (zones preneurs 1 ext/200 m²) | Divers Protection Incendie (Petit equipement) | Protection Incendie
- tube acier galvanisé DN 100 depuis la boucle | Tube acier grand diamètre (Ø>50mm) | Protection Incendie
- vanne d'arrêt DN 100 | Divers Protection Incendie (Petit equipement) | Protection Incendie
- alimentation des réservoirs DN 100 | Tube acier grand diamètre (Ø>50mm) | Protection Incendie
- Vanne de vidanges des reservoirs DN 100 | Divers Protection Incendie (Petit equipement) | Protection Incendie
- clapet anti-retour DN 100 | Divers Protection Incendie (Petit equipement) | Protection Incendie
- crépine anti-vortex | Divers Protection Incendie (Petit equipement) | Protection Incendie
- indicateur de niveaux | Divers Protection Incendie (Petit equipement) | Protection Incendie
- robinet flotteur à piston corps laiton,flotteur inox DN 100 | Divers Protection Incendie (Petit equipement) | Protection Incendie
- Manchette d'etanchéité Link Seal | Divers Protection Incendie (Petit equipement) | Protection Incendie
Ensemble de surpression composé de 4 pompes de 125 m³/h chacune avec une hmt 350 mce, 1 pompe jockey.Armoire electrique | Divers Protection Incendie (Gros equipement) | Protection Incendie
- Reservoir à vessie capacité 300 litres-PN 40 | Divers Protection Incendie (Gros equipement) | Protection Incendie
- Conduite essais | Exclus | Protection Incendie
- Collecteur d'aspiration des pompes DN 150 dans les 3 baches | Divers Protection Incendie (Gros equipement) | Protection Incendie
- tube acier galvanisé DN 250 schedule 40 | Tube acier grand diamètre (Ø>50mm) | Protection Incendie
- Vannes sur boucle DN 250 PN 40 | Divers Protection Incendie (Petit equipement) | Protection Incendie
- vanne d'arret DN 150 PN 40 sur colonne primaire avec report fin de course | Divers Protection Incendie (Petit equipement) | Protection Incendie
- tube acier galvanisé DN 150 schedule 40 | Tube acier grand diamètre (Ø>50mm) | Protection Incendie
- tube acier galvanisé DN 150 PN25 | Tube acier grand diamètre (Ø>50mm) | Protection Incendie
- tube acier galvanisé DN 150 PN16 | Tube acier grand diamètre (Ø>50mm) | Protection Incendie
- Antibelier avec vanne d'arret | Divers Protection Incendie (Petit equipement) | Protection Incendie
- tube acier galvanisé DN 150 tarif 16 | Tube acier grand diamètre (Ø>50mm) | Protection Incendie
- Antibelier avec vanne d'arret | Divers Protection Incendie (Petit equipement) | Protection Incendie
- Vanne de vidange DN 30 | Divers Protection Incendie (Petit equipement) | Protection Incendie
Prise simple DN 40 | Divers Protection Incendie (Petit equipement) | Protection Incendie
Prise simple DN 65 | Divers Protection Incendie (Petit equipement) | Protection Incendie
Robinet à soupape DN 150 PN25 | Divers Protection Incendie (Petit equipement) | Protection Incendie
Robinet à soupape DN 150 PN40 | Divers Protection Incendie (Petit equipement) | Protection Incendie
Robinet à papillon DN 150 PN16 | Divers Protection Incendie (Petit equipement) | Protection Incendie
Stabilisateur de pression DN 150 PN 40 | Divers Protection Incendie (Petit equipement) | Protection Incendie
Stabilisateur de pression DN 150 PN 25 | Divers Protection Incendie (Petit equipement) | Protection Incendie
Stabilisateur de pression DN 150 PN 16 | Divers Protection Incendie (Petit equipement) | Protection Incendie
b/ bipass | Divers Protection Incendie (Petit equipement) | Protection Incendie
- tube acier galvanisé T3 DN 100 | Tube acier grand diamètre (Ø>50mm) | Protection Incendie
- Vannes papillon PN 10 DN100 | Divers Protection Incendie (Petit equipement) | Protection Incendie
- Clapet anti-retour PN 10 DN100 | Divers Protection Incendie (Petit equipement) | Protection Incendie
- Vannes de vidange DN30 | Divers Protection Incendie (Petit equipement) | Protection Incendie
- Raccord d'alimentation DN 65 coté rue de l'arrivée et rue du départ | Divers Protection Incendie (Petit equipement) | Protection Incendie
Repérage des colonnes seches en facade | Exclus | Protection Incendie
- tube acier galvanisé DN 65 | Tube acier grand diamètre (Ø>50mm) | Protection Incendie
- tube acier galvanisé DN 32 | Tube acier petit diamètre (Ø<=50mm) | Protection Incendie
- Antibelier avec vanne d'arret | Divers Protection Incendie (Petit equipement) | Protection Incendie
- Vanne de vidange DN 30 | Divers Protection Incendie (Petit equipement) | Protection Incendie
Robinet à soupape DN 65 PN25 | Divers Protection Incendie (Petit equipement) | Protection Incendie
Robinet à soupape DN 65 PN40 | Divers Protection Incendie (Petit equipement) | Protection Incendie
Robinet à papillon DN 65 PN16 | Divers Protection Incendie (Petit equipement) | Protection Incendie
Stabilisateur de pression DN 65 PN 40 | Divers Protection Incendie (Petit equipement) | Protection Incendie
Stabilisateur de pression DN 65 PN 25 | Divers Protection Incendie (Petit equipement) | Protection Incendie
Stabilisateur de pression DN 65 PN 16 | Divers Protection Incendie (Petit equipement) | Protection Incendie
b/ bipass | Divers Protection Incendie (Petit equipement) | Protection Incendie
Poste RIA fixe | Divers Protection Incendie (Petit equipement) | Protection Incendie
- tube acier galvanisé DN 100 | Tube acier grand diamètre (Ø>50mm) | Protection Incendie
- vanne de vidange DN30 | Divers Protection Incendie (Petit equipement) | Protection Incendie
Prise simple DN 40 | Divers Protection Incendie (Petit equipement) | Protection Incendie
Prise simple DN 65 | Divers Protection Incendie (Petit equipement) | Protection Incendie
- Raccord pompier en façade | Divers Protection Incendie (Petit equipement) | Protection Incendie
Repérage des colonnes seches en facade | Exclus | Protection Incendie
Extincteur à eau 6 litres (Socle A et Parties communes ITGH : etc) | Divers Protection Incendie (Petit equipement) | Protection Incendie
Extincteur CO² 2kg | Divers Protection Incendie (Petit equipement) | Protection Incendie
Extincteur CO² 6kg | Divers Protection Incendie (Petit equipement) | Protection Incendie
Report d'alarmes colonnes humides/RIA | Divers Protection Incendie (Petit equipement) | Protection Incendie
ETUDES(Plans d'exécutions,note de calcul,synthese,réservations….) | Exclus | Protection Incendie
Essais et mises en service | Exclus | Protection Incendie
Fourniture des DOE | Exclus | Protection Incendie
PI - Carottages y compris calfeutrements inférieurs à 100 mm | Exclus | Protection Incendie
Extincteur à eau 6 litres (Socle A et Parties communes ITGH : etc) | Divers Protection Incendie (Petit equipement) | Protection Incendie
Suppression des bypass des colonnes humides - fourniture d'un détendeur pour chaque PN pour la maintenance | Exclus | Protection Incendie
Effort commercial | Exclus | Protection Incendie
- tube acier galvanisé DN 150 tarif 16 | Tube acier grand diamètre (Ø>50mm) | Protection Incendie
Prise simple DN 40 | Divers Protection Incendie (Petit equipement) | Protection Incendie
Prise simple DN 65 | Divers Protection Incendie (Petit equipement) | Protection Incendie
Extincteur à eau 6 litres (Socle A et Parties communes ITGH : etc) | Divers Protection Incendie (Petit equipement) | Protection Incendie
Extincteur CO² 2kg | Divers Protection Incendie (Petit equipement) | Protection Incendie
Utilisation de la grue pour mettre en place les marchandises sur la recette à matériaux (260 €HT / heure) | Exclus | Protection Incendie
Avis 361 - RICT PRO version 2 du 8 juillet 2022 | Exclus | Protection Incendie
Extincteur à eau 6 litres (zones preneurs 1 ext/200 m²) | Divers Protection Incendie (Petit equipement) | Protection Incendie
- tube acier galvanisé DN 100 depuis la boucle | Tube acier grand diamètre (Ø>50mm) | Protection Incendie
- vanne d'arrêt DN 100 | Divers Protection Incendie (Petit equipement) | Protection Incendie
- alimentation des réservoirs DN 100 | Tube acier grand diamètre (Ø>50mm) | Protection Incendie
- Vanne de vidanges des reservoirs DN 100 | Divers Protection Incendie (Petit equipement) | Protection Incendie
- clapet anti-retour DN 100 | Divers Protection Incendie (Petit equipement) | Protection Incendie
- crépine anti-vortex | Divers Protection Incendie (Petit equipement) | Protection Incendie
- indicateur de niveaux | Divers Protection Incendie (Petit equipement) | Protection Incendie
- robinet flotteur à piston corps laiton,flotteur inox DN 100 | Divers Protection Incendie (Petit equipement) | Protection Incendie
- Manchette d'etanchéité Link Seal | Divers Protection Incendie (Petit equipement) | Protection Incendie
Ensemble de surpression composé de 4 pompes de 125 m³/h chacune avec une hmt 350 mce, 1 pompe jockey.Armoire electrique | Divers Protection Incendie (Gros equipement) | Protection Incendie
- Reservoir à vessie capacité 300 litres-PN 40 | Divers Protection Incendie (Gros equipement) | Protection Incendie
- Conduite essais | Exclus | Protection Incendie
- Collecteur d'aspiration des pompes DN 150 dans les 3 baches | Divers Protection Incendie (Gros equipement) | Protection Incendie
- tube acier galvanisé DN 250 schedule 40 | Tube acier grand diamètre (Ø>50mm) | Protection Incendie
- Vannes sur boucle DN 250 PN 40 | Divers Protection Incendie (Petit equipement) | Protection Incendie
- vanne d'arret DN 150 PN 40 sur colonne primaire avec report fin de course | Divers Protection Incendie (Petit equipement) | Protection Incendie
- tube acier galvanisé DN 150 schedule 40 | Tube acier grand diamètre (Ø>50mm) | Protection Incendie
- tube acier galvanisé DN 150 PN25 | Tube acier grand diamètre (Ø>50mm) | Protection Incendie
- tube acier galvanisé DN 150 PN16 | Tube acier grand diamètre (Ø>50mm) | Protection Incendie
- Antibelier avec vanne d'arret | Divers Protection Incendie (Petit equipement) | Protection Incendie
- tube acier galvanisé DN 150 tarif 16 | Tube acier grand diamètre (Ø>50mm) | Protection Incendie
- Antibelier avec vanne d'arret | Divers Protection Incendie (Petit equipement) | Protection Incendie
- Vanne de vidange DN 30 | Divers Protection Incendie (Petit equipement) | Protection Incendie
Prise simple DN 40 | Divers Protection Incendie (Petit equipement) | Protection Incendie
Prise simple DN 65 | Divers Protection Incendie (Petit equipement) | Protection Incendie
Robinet à soupape DN 150 PN25 | Divers Protection Incendie (Petit equipement) | Protection Incendie
Robinet à soupape DN 150 PN40 | Divers Protection Incendie (Petit equipement) | Protection Incendie
Robinet à papillon DN 150 PN16 | Divers Protection Incendie (Petit equipement) | Protection Incendie
Stabilisateur de pression DN 150 PN 40 | Divers Protection Incendie (Petit equipement) | Protection Incendie
Stabilisateur de pression DN 150 PN 25 | Divers Protection Incendie (Petit equipement) | Protection Incendie
Stabilisateur de pression DN 150 PN 16 | Divers Protection Incendie (Petit equipement) | Protection Incendie
b/ bipass | Divers Protection Incendie (Petit equipement) | Protection Incendie
- tube acier galvanisé T3 DN 100 | Tube acier grand diamètre (Ø>50mm) | Protection Incendie
- Vannes papillon PN 10 DN100 | Divers Protection Incendie (Petit equipement) | Protection Incendie
- Clapet anti-retour PN 10 DN100 | Divers Protection Incendie (Petit equipement) | Protection Incendie
- Vannes de vidange DN30 | Divers Protection Incendie (Petit equipement) | Protection Incendie
- Raccord d'alimentation DN 65 coté rue de l'arrivée et rue du départ | Divers Protection Incendie (Petit equipement) | Protection Incendie
Repérage des colonnes seches en facade | Exclus | Protection Incendie
- tube acier galvanisé DN 65 | Tube acier grand diamètre (Ø>50mm) | Protection Incendie
- tube acier galvanisé DN 32 | Tube acier petit diamètre (Ø<=50mm) | Protection Incendie
- Antibelier avec vanne d'arret | Divers Protection Incendie (Petit equipement) | Protection Incendie
- Vanne de vidange DN 30 | Divers Protection Incendie (Petit equipement) | Protection Incendie
Robinet à soupape DN 65 PN25 | Divers Protection Incendie (Petit equipement) | Protection Incendie
Robinet à soupape DN 65 PN40 | Divers Protection Incendie (Petit equipement) | Protection Incendie
Robinet à papillon DN 65 PN16 | Divers Protection Incendie (Petit equipement) | Protection Incendie
Stabilisateur de pression DN 65 PN 40 | Divers Protection Incendie (Petit equipement) | Protection Incendie
Stabilisateur de pression DN 65 PN 25 | Divers Protection Incendie (Petit equipement) | Protection Incendie
Stabilisateur de pression DN 65 PN 16 | Divers Protection Incendie (Petit equipement) | Protection Incendie
b/ bipass | Divers Protection Incendie (Petit equipement) | Protection Incendie
Poste RIA fixe | Divers Protection Incendie (Petit equipement) | Protection Incendie
- tube acier galvanisé DN 100 | Tube acier grand diamètre (Ø>50mm) | Protection Incendie
- vanne de vidange DN30 | Divers Protection Incendie (Petit equipement) | Protection Incendie
Prise simple DN 40 | Divers Protection Incendie (Petit equipement) | Protection Incendie
Prise simple DN 65 | Divers Protection Incendie (Petit equipement) | Protection Incendie
- Raccord pompier en façade | Divers Protection Incendie (Petit equipement) | Protection Incendie
Repérage des colonnes seches en facade | Exclus | Protection Incendie
Extincteur à eau 6 litres (Socle A et Parties communes ITGH : etc) | Divers Protection Incendie (Petit equipement) | Protection Incendie
Extincteur CO² 2kg | Divers Protection Incendie (Petit equipement) | Protection Incendie
Extincteur CO² 6kg | Divers Protection Incendie (Petit equipement) | Protection Incendie
Report d'alarmes colonnes humides/RIA | Divers Protection Incendie (Petit equipement) | Protection Incendie
ETUDES(Plans d'exécutions,note de calcul,synthese,réservations….) | Exclus | Protection Incendie
Essais et mises en service | Exclus | Protection Incendie
Fourniture des DOE | Exclus | Protection Incendie
PI - Carottages y compris calfeutrements inférieurs à 100 mm | Exclus | Protection Incendie
Extincteur à eau 6 litres (Socle A et Parties communes ITGH : etc) | Divers Protection Incendie (Petit equipement) | Protection Incendie
Suppression des bypass des colonnes humides - fourniture d'un détendeur pour chaque PN pour la maintenance | Exclus | Protection Incendie
Effort commercial | Exclus | Protection Incendie
- tube acier galvanisé DN 150 tarif 16 | Tube acier grand diamètre (Ø>50mm) | Protection Incendie
Prise simple DN 40 | Divers Protection Incendie (Petit equipement) | Protection Incendie
Prise simple DN 65 | Divers Protection Incendie (Petit equipement) | Protection Incendie
Extincteur à eau 6 litres (Socle A et Parties communes ITGH : etc) | Divers Protection Incendie (Petit equipement) | Protection Incendie
Extincteur CO² 2kg | Divers Protection Incendie (Petit equipement) | Protection Incendie
Utilisation de la grue pour mettre en place les marchandises sur la recette à matériaux (260 €HT / heure) | Exclus | Protection Incendie
Avis 361 - RICT PRO version 2 du 8 juillet 2022 | Exclus | Protection Incendie
Extincteur à eau 6 litres (zones preneurs 1 ext/200 m²) | Divers Protection Incendie (Petit equipement) | Protection Incendie
- tube acier galvanisé DN 100 depuis la boucle | Tube acier grand diamètre (Ø>50mm) | Protection Incendie
- vanne d'arrêt DN 100 | Divers Protection Incendie (Petit equipement) | Protection Incendie
- alimentation des réservoirs DN 100 | Tube acier grand diamètre (Ø>50mm) | Protection Incendie
- Vanne de vidanges des reservoirs DN 100 | Divers Protection Incendie (Petit equipement) | Protection Incendie
- clapet anti-retour DN 100 | Divers Protection Incendie (Petit equipement) | Protection Incendie
- crépine anti-vortex | Divers Protection Incendie (Petit equipement) | Protection Incendie
- indicateur de niveaux | Divers Protection Incendie (Petit equipement) | Protection Incendie
- robinet flotteur à piston corps laiton,flotteur inox DN 100 | Divers Protection Incendie (Petit equipement) | Protection Incendie
- Manchette d'etanchéité Link Seal | Divers Protection Incendie (Petit equipement) | Protection Incendie
Ensemble de surpression composé de 4 pompes de 125 m³/h chacune avec une hmt 350 mce, 1 pompe jockey.Armoire electrique | Divers Protection Incendie (Gros equipement) | Protection Incendie
- Reservoir à vessie capacité 300 litres-PN 40 | Divers Protection Incendie (Gros equipement) | Protection Incendie
- Conduite essais | Exclus | Protection Incendie
- Collecteur d'aspiration des pompes DN 150 dans les 3 baches | Divers Protection Incendie (Gros equipement) | Protection Incendie
- tube acier galvanisé DN 250 schedule 40 | Tube acier grand diamètre (Ø>50mm) | Protection Incendie
- Vannes sur boucle DN 250 PN 40 | Divers Protection Incendie (Petit equipement) | Protection Incendie
- vanne d'arret DN 150 PN 40 sur colonne primaire avec report fin de course | Divers Protection Incendie (Petit equipement) | Protection Incendie
- tube acier galvanisé DN 150 schedule 40 | Tube acier grand diamètre (Ø>50mm) | Protection Incendie
- tube acier galvanisé DN 150 PN25 | Tube acier grand diamètre (Ø>50mm) | Protection Incendie
- tube acier galvanisé DN 150 PN16 | Tube acier grand diamètre (Ø>50mm) | Protection Incendie
- Antibelier avec vanne d'arret | Divers Protection Incendie (Petit equipement) | Protection Incendie
- tube acier galvanisé DN 150 tarif 16 | Tube acier grand diamètre (Ø>50mm) | Protection Incendie
- Antibelier avec vanne d'arret | Divers Protection Incendie (Petit equipement) | Protection Incendie
- Vanne de vidange DN 30 | Divers Protection Incendie (Petit equipement) | Protection Incendie
Prise simple DN 40 | Divers Protection Incendie (Petit equipement) | Protection Incendie
Prise simple DN 65 | Divers Protection Incendie (Petit equipement) | Protection Incendie
Robinet à soupape DN 150 PN25 | Divers Protection Incendie (Petit equipement) | Protection Incendie
Robinet à soupape DN 150 PN40 | Divers Protection Incendie (Petit equipement) | Protection Incendie
Robinet à papillon DN 150 PN16 | Divers Protection Incendie (Petit equipement) | Protection Incendie
Stabilisateur de pression DN 150 PN 40 | Divers Protection Incendie (Petit equipement) | Protection Incendie
Stabilisateur de pression DN 150 PN 25 | Divers Protection Incendie (Petit equipement) | Protection Incendie
Stabilisateur de pression DN 150 PN 16 | Divers Protection Incendie (Petit equipement) | Protection Incendie
b/ bipass | Divers Protection Incendie (Petit equipement) | Protection Incendie
- tube acier galvanisé T3 DN 100 | Tube acier grand diamètre (Ø>50mm) | Protection Incendie
- Vannes papillon PN 10 DN100 | Divers Protection Incendie (Petit equipement) | Protection Incendie
- Clapet anti-retour PN 10 DN100 | Divers Protection Incendie (Petit equipement) | Protection Incendie
- Vannes de vidange DN30 | Divers Protection Incendie (Petit equipement) | Protection Incendie
- Raccord d'alimentation DN 65 coté rue de l'arrivée et rue du départ | Divers Protection Incendie (Petit equipement) | Protection Incendie
Repérage des colonnes seches en facade | Exclus | Protection Incendie
- tube acier galvanisé DN 65 | Tube acier grand diamètre (Ø>50mm) | Protection Incendie
- tube acier galvanisé DN 32 | Tube acier petit diamètre (Ø<=50mm) | Protection Incendie
- Antibelier avec vanne d'arret | Divers Protection Incendie (Petit equipement) | Protection Incendie
- Vanne de vidange DN 30 | Divers Protection Incendie (Petit equipement) | Protection Incendie
Robinet à soupape DN 65 PN25 | Divers Protection Incendie (Petit equipement) | Protection Incendie
Robinet à soupape DN 65 PN40 | Divers Protection Incendie (Petit equipement) | Protection Incendie
Robinet à papillon DN 65 PN16 | Divers Protection Incendie (Petit equipement) | Protection Incendie
Stabilisateur de pression DN 65 PN 40 | Divers Protection Incendie (Petit equipement) | Protection Incendie
Stabilisateur de pression DN 65 PN 25 | Divers Protection Incendie (Petit equipement) | Protection Incendie
Stabilisateur de pression DN 65 PN 16 | Divers Protection Incendie (Petit equipement) | Protection Incendie
b/ bipass | Divers Protection Incendie (Petit equipement) | Protection Incendie
Poste RIA fixe | Divers Protection Incendie (Petit equipement) | Protection Incendie
- tube acier galvanisé DN 100 | Tube acier grand diamètre (Ø>50mm) | Protection Incendie
- vanne de vidange DN30 | Divers Protection Incendie (Petit equipement) | Protection Incendie
Prise simple DN 40 | Divers Protection Incendie (Petit equipement) | Protection Incendie
Prise simple DN 65 | Divers Protection Incendie (Petit equipement) | Protection Incendie
- Raccord pompier en façade | Divers Protection Incendie (Petit equipement) | Protection Incendie
Repérage des colonnes seches en facade | Exclus | Protection Incendie
Extincteur à eau 6 litres (Socle A et Parties communes ITGH : etc) | Divers Protection Incendie (Petit equipement) | Protection Incendie
Extincteur CO² 2kg | Divers Protection Incendie (Petit equipement) | Protection Incendie
Extincteur CO² 6kg | Divers Protection Incendie (Petit equipement) | Protection Incendie
Report d'alarmes colonnes humides/RIA | Divers Protection Incendie (Petit equipement) | Protection Incendie
ETUDES(Plans d'exécutions,note de calcul,synthese,réservations….) | Exclus | Protection Incendie
Essais et mises en service | Exclus | Protection Incendie
Fourniture des DOE | Exclus | Protection Incendie
PI - Carottages y compris calfeutrements inférieurs à 100 mm | Exclus | Protection Incendie
Extincteur à eau 6 litres (Socle A et Parties communes ITGH : etc) | Divers Protection Incendie (Petit equipement) | Protection Incendie
Suppression des bypass des colonnes humides - fourniture d'un détendeur pour chaque PN pour la maintenance | Exclus | Protection Incendie
Effort commercial | Exclus | Protection Incendie
- tube acier galvanisé DN 150 tarif 16 | Tube acier grand diamètre (Ø>50mm) | Protection Incendie
Prise simple DN 40 | Divers Protection Incendie (Petit equipement) | Protection Incendie
Prise simple DN 65 | Divers Protection Incendie (Petit equipement) | Protection Incendie
Extincteur à eau 6 litres (Socle A et Parties communes ITGH : etc) | Divers Protection Incendie (Petit equipement) | Protection Incendie
Extincteur CO² 2kg | Divers Protection Incendie (Petit equipement) | Protection Incendie
Utilisation de la grue pour mettre en place les marchandises sur la recette à matériaux (260 €HT / heure) | Exclus | Protection Incendie
Avis 361 - RICT PRO version 2 du 8 juillet 2022 | Exclus | Protection Incendie
Extincteur à eau 6 litres (zones preneurs 1 ext/200 m²) | Divers Protection Incendie (Petit equipement) | Protection Incendie
- tube acier galvanisé DN 100 depuis la boucle | Tube acier grand diamètre (Ø>50mm) | Protection Incendie
- vanne d'arrêt DN 100 | Divers Protection Incendie (Petit equipement) | Protection Incendie
- alimentation des réservoirs DN 100 | Tube acier grand diamètre (Ø>50mm) | Protection Incendie
- Vanne de vidanges des reservoirs DN 100 | Divers Protection Incendie (Petit equipement) | Protection Incendie
- clapet anti-retour DN 100 | Divers Protection Incendie (Petit equipement) | Protection Incendie
- crépine anti-vortex | Divers Protection Incendie (Petit equipement) | Protection Incendie
- indicateur de niveaux | Divers Protection Incendie (Petit equipement) | Protection Incendie
- robinet flotteur à piston corps laiton,flotteur inox DN 100 | Divers Protection Incendie (Petit equipement) | Protection Incendie
- Manchette d'etanchéité Link Seal | Divers Protection Incendie (Petit equipement) | Protection Incendie
Ensemble de surpression composé de 4 pompes de 125 m³/h chacune avec une hmt 350 mce, 1 pompe jockey.Armoire electrique | Divers Protection Incendie (Gros equipement) | Protection Incendie
- Reservoir à vessie capacité 300 litres-PN 40 | Divers Protection Incendie (Gros equipement) | Protection Incendie
- Conduite essais | Exclus | Protection Incendie
- Collecteur d'aspiration des pompes DN 150 dans les 3 baches | Divers Protection Incendie (Gros equipement) | Protection Incendie
- tube acier galvanisé DN 250 schedule 40 | Tube acier grand diamètre (Ø>50mm) | Protection Incendie
- Vannes sur boucle DN 250 PN 40 | Divers Protection Incendie (Petit equipement) | Protection Incendie
- vanne d'arret DN 150 PN 40 sur colonne primaire avec report fin de course | Divers Protection Incendie (Petit equipement) | Protection Incendie
- tube acier galvanisé DN 150 schedule 40 | Tube acier grand diamètre (Ø>50mm) | Protection Incendie
- tube acier galvanisé DN 150 PN25 | Tube acier grand diamètre (Ø>50mm) | Protection Incendie
- tube acier galvanisé DN 150 PN16 | Tube acier grand diamètre (Ø>50mm) | Protection Incendie
- Antibelier avec vanne d'arret | Divers Protection Incendie (Petit equipement) | Protection Incendie
- tube acier galvanisé DN 150 tarif 16 | Tube acier grand diamètre (Ø>50mm) | Protection Incendie
- Antibelier avec vanne d'arret | Divers Protection Incendie (Petit equipement) | Protection Incendie
- Vanne de vidange DN 30 | Divers Protection Incendie (Petit equipement) | Protection Incendie
Prise simple DN 40 | Divers Protection Incendie (Petit equipement) | Protection Incendie
Prise simple DN 65 | Divers Protection Incendie (Petit equipement) | Protection Incendie
Robinet à soupape DN 150 PN25 | Divers Protection Incendie (Petit equipement) | Protection Incendie
Robinet à soupape DN 150 PN40 | Divers Protection Incendie (Petit equipement) | Protection Incendie
Robinet à papillon DN 150 PN16 | Divers Protection Incendie (Petit equipement) | Protection Incendie
Stabilisateur de pression DN 150 PN 40 | Divers Protection Incendie (Petit equipement) | Protection Incendie
Stabilisateur de pression DN 150 PN 25 | Divers Protection Incendie (Petit equipement) | Protection Incendie
Stabilisateur de pression DN 150 PN 16 | Divers Protection Incendie (Petit equipement) | Protection Incendie
b/ bipass | Divers Protection Incendie (Petit equipement) | Protection Incendie
- tube acier galvanisé T3 DN 100 | Tube acier grand diamètre (Ø>50mm) | Protection Incendie
- Vannes papillon PN 10 DN100 | Divers Protection Incendie (Petit equipement) | Protection Incendie
- Clapet anti-retour PN 10 DN100 | Divers Protection Incendie (Petit equipement) | Protection Incendie
- Vannes de vidange DN30 | Divers Protection Incendie (Petit equipement) | Protection Incendie
- Raccord d'alimentation DN 65 coté rue de l'arrivée et rue du départ | Divers Protection Incendie (Petit equipement) | Protection Incendie
Repérage des colonnes seches en facade | Exclus | Protection Incendie
- tube acier galvanisé DN 65 | Tube acier grand diamètre (Ø>50mm) | Protection Incendie
- tube acier galvanisé DN 32 | Tube acier petit diamètre (Ø<=50mm) | Protection Incendie
- Antibelier avec vanne d'arret | Divers Protection Incendie (Petit equipement) | Protection Incendie
- Vanne de vidange DN 30 | Divers Protection Incendie (Petit equipement) | Protection Incendie
Robinet à soupape DN 65 PN25 | Divers Protection Incendie (Petit equipement) | Protection Incendie
Robinet à soupape DN 65 PN40 | Divers Protection Incendie (Petit equipement) | Protection Incendie
Robinet à papillon DN 65 PN16 | Divers Protection Incendie (Petit equipement) | Protection Incendie
Stabilisateur de pression DN 65 PN 40 | Divers Protection Incendie (Petit equipement) | Protection Incendie
Stabilisateur de pression DN 65 PN 25 | Divers Protection Incendie (Petit equipement) | Protection Incendie
Stabilisateur de pression DN 65 PN 16 | Divers Protection Incendie (Petit equipement) | Protection Incendie
b/ bipass | Divers Protection Incendie (Petit equipement) | Protection Incendie
Poste RIA fixe | Divers Protection Incendie (Petit equipement) | Protection Incendie
- tube acier galvanisé DN 100 | Tube acier grand diamètre (Ø>50mm) | Protection Incendie
- vanne de vidange DN30 | Divers Protection Incendie (Petit equipement) | Protection Incendie
Prise simple DN 40 | Divers Protection Incendie (Petit equipement) | Protection Incendie
Prise simple DN 65 | Divers Protection Incendie (Petit equipement) | Protection Incendie
- Raccord pompier en façade | Divers Protection Incendie (Petit equipement) | Protection Incendie
Repérage des colonnes seches en facade | Exclus | Protection Incendie
Extincteur à eau 6 litres (Socle A et Parties communes ITGH : etc) | Divers Protection Incendie (Petit equipement) | Protection Incendie
Extincteur CO² 2kg | Divers Protection Incendie (Petit equipement) | Protection Incendie
Extincteur CO² 6kg | Divers Protection Incendie (Petit equipement) | Protection Incendie
Report d'alarmes colonnes humides/RIA | Divers Protection Incendie (Petit equipement) | Protection Incendie
ETUDES(Plans d'exécutions,note de calcul,synthese,réservations….) | Exclus | Protection Incendie
Essais et mises en service | Exclus | Protection Incendie
Fourniture des DOE | Exclus | Protection Incendie
PI - Carottages y compris calfeutrements inférieurs à 100 mm | Exclus | Protection Incendie
Extincteur à eau 6 litres (Socle A et Parties communes ITGH : etc) | Divers Protection Incendie (Petit equipement) | Protection Incendie
Suppression des bypass des colonnes humides - fourniture d'un détendeur pour chaque PN pour la maintenance | Exclus | Protection Incendie
Effort commercial | Exclus | Protection Incendie
- tube acier galvanisé DN 150 tarif 16 | Tube acier grand diamètre (Ø>50mm) | Protection Incendie
Prise simple DN 40 | Divers Protection Incendie (Petit equipement) | Protection Incendie
Prise simple DN 65 | Divers Protection Incendie (Petit equipement) | Protection Incendie
Extincteur à eau 6 litres (Socle A et Parties communes ITGH : etc) | Divers Protection Incendie (Petit equipement) | Protection Incendie
Extincteur CO² 2kg | Divers Protection Incendie (Petit equipement) | Protection Incendie
Utilisation de la grue pour mettre en place les marchandises sur la recette à matériaux (260 €HT / heure) | Exclus | Protection Incendie
Avis 361 - RICT PRO version 2 du 8 juillet 2022 | Exclus | Protection Incendie
Extincteur à eau 6 litres (zones preneurs 1 ext/200 m²) | Divers Protection Incendie (Petit equipement) | Protection Incendie
- tube acier galvanisé DN 100 depuis la boucle | Tube acier grand diamètre (Ø>50mm) | Protection Incendie
- vanne d'arrêt DN 100 | Divers Protection Incendie (Petit equipement) | Protection Incendie
- alimentation des réservoirs DN 100 | Tube acier grand diamètre (Ø>50mm) | Protection Incendie
- Vanne de vidanges des reservoirs DN 100 | Divers Protection Incendie (Petit equipement) | Protection Incendie
- clapet anti-retour DN 100 | Divers Protection Incendie (Petit equipement) | Protection Incendie
- crépine anti-vortex | Divers Protection Incendie (Petit equipement) | Protection Incendie
- indicateur de niveaux | Divers Protection Incendie (Petit equipement) | Protection Incendie
- robinet flotteur à piston corps laiton,flotteur inox DN 100 | Divers Protection Incendie (Petit equipement) | Protection Incendie
- Manchette d'etanchéité Link Seal | Divers Protection Incendie (Petit equipement) | Protection Incendie
Ensemble de surpression composé de 4 pompes de 125 m³/h chacune avec une hmt 350 mce, 1 pompe jockey.Armoire electrique | Divers Protection Incendie (Gros equipement) | Protection Incendie
- Reservoir à vessie capacité 300 litres-PN 40 | Divers Protection Incendie (Gros equipement) | Protection Incendie
- Conduite essais | Exclus | Protection Incendie
- Collecteur d'aspiration des pompes DN 150 dans les 3 baches | Divers Protection Incendie (Gros equipement) | Protection Incendie
- tube acier galvanisé DN 250 schedule 40 | Tube acier grand diamètre (Ø>50mm) | Protection Incendie
- Vannes sur boucle DN 250 PN 40 | Divers Protection Incendie (Petit equipement) | Protection Incendie
- vanne d'arret DN 150 PN 40 sur colonne primaire avec report fin de course | Divers Protection Incendie (Petit equipement) | Protection Incendie
- tube acier galvanisé DN 150 schedule 40 | Tube acier grand diamètre (Ø>50mm) | Protection Incendie
- tube acier galvanisé DN 150 PN25 | Tube acier grand diamètre (Ø>50mm) | Protection Incendie
- tube acier galvanisé DN 150 PN16 | Tube acier grand diamètre (Ø>50mm) | Protection Incendie
- Antibelier avec vanne d'arret | Divers Protection Incendie (Petit equipement) | Protection Incendie
- tube acier galvanisé DN 150 tarif 16 | Tube acier grand diamètre (Ø>50mm) | Protection Incendie
- Antibelier avec vanne d'arret | Divers Protection Incendie (Petit equipement) | Protection Incendie
- Vanne de vidange DN 30 | Divers Protection Incendie (Petit equipement) | Protection Incendie
Prise simple DN 40 | Divers Protection Incendie (Petit equipement) | Protection Incendie
Prise simple DN 65 | Divers Protection Incendie (Petit equipement) | Protection Incendie
Robinet à soupape DN 150 PN25 | Divers Protection Incendie (Petit equipement) | Protection Incendie
Robinet à soupape DN 150 PN40 | Divers Protection Incendie (Petit equipement) | Protection Incendie
Robinet à papillon DN 150 PN16 | Divers Protection Incendie (Petit equipement) | Protection Incendie
Stabilisateur de pression DN 150 PN 40 | Divers Protection Incendie (Petit equipement) | Protection Incendie
Stabilisateur de pression DN 150 PN 25 | Divers Protection Incendie (Petit equipement) | Protection Incendie
Stabilisateur de pression DN 150 PN 16 | Divers Protection Incendie (Petit equipement) | Protection Incendie
b/ bipass | Divers Protection Incendie (Petit equipement) | Protection Incendie
- tube acier galvanisé T3 DN 100 | Tube acier grand diamètre (Ø>50mm) | Protection Incendie
- Vannes papillon PN 10 DN100 | Divers Protection Incendie (Petit equipement) | Protection Incendie
- Clapet anti-retour PN 10 DN100 | Divers Protection Incendie (Petit equipement) | Protection Incendie
- Vannes de vidange DN30 | Divers Protection Incendie (Petit equipement) | Protection Incendie
- Raccord d'alimentation DN 65 coté rue de l'arrivée et rue du départ | Divers Protection Incendie (Petit equipement) | Protection Incendie
Repérage des colonnes seches en facade | Exclus | Protection Incendie
- tube acier galvanisé DN 65 | Tube acier grand diamètre (Ø>50mm) | Protection Incendie
- tube acier galvanisé DN 32 | Tube acier petit diamètre (Ø<=50mm) | Protection Incendie
- Antibelier avec vanne d'arret | Divers Protection Incendie (Petit equipement) | Protection Incendie
- Vanne de vidange DN 30 | Divers Protection Incendie (Petit equipement) | Protection Incendie
Robinet à soupape DN 65 PN25 | Divers Protection Incendie (Petit equipement) | Protection Incendie
Robinet à soupape DN 65 PN40 | Divers Protection Incendie (Petit equipement) | Protection Incendie
Robinet à papillon DN 65 PN16 | Divers Protection Incendie (Petit equipement) | Protection Incendie
Stabilisateur de pression DN 65 PN 40 | Divers Protection Incendie (Petit equipement) | Protection Incendie
Stabilisateur de pression DN 65 PN 25 | Divers Protection Incendie (Petit equipement) | Protection Incendie
Stabilisateur de pression DN 65 PN 16 | Divers Protection Incendie (Petit equipement) | Protection Incendie
b/ bipass | Divers Protection Incendie (Petit equipement) | Protection Incendie
Poste RIA fixe | Divers Protection Incendie (Petit equipement) | Protection Incendie
- tube acier galvanisé DN 100 | Tube acier grand diamètre (Ø>50mm) | Protection Incendie
- vanne de vidange DN30 | Divers Protection Incendie (Petit equipement) | Protection Incendie
Prise simple DN 40 | Divers Protection Incendie (Petit equipement) | Protection Incendie
Prise simple DN 65 | Divers Protection Incendie (Petit equipement) | Protection Incendie
- Raccord pompier en façade | Divers Protection Incendie (Petit equipement) | Protection Incendie
Repérage des colonnes seches en facade | Exclus | Protection Incendie
Extincteur à eau 6 litres (Socle A et Parties communes ITGH : etc) | Divers Protection Incendie (Petit equipement) | Protection Incendie
Extincteur CO² 2kg | Divers Protection Incendie (Petit equipement) | Protection Incendie
Extincteur CO² 6kg | Divers Protection Incendie (Petit equipement) | Protection Incendie
Report d'alarmes colonnes humides/RIA | Divers Protection Incendie (Petit equipement) | Protection Incendie
ETUDES(Plans d'exécutions,note de calcul,synthese,réservations….) | Exclus | Protection Incendie
Essais et mises en service | Exclus | Protection Incendie
Fourniture des DOE | Exclus | Protection Incendie
PI - Carottages y compris calfeutrements inférieurs à 100 mm | Exclus | Protection Incendie
Extincteur à eau 6 litres (Socle A et Parties communes ITGH : etc) | Divers Protection Incendie (Petit equipement) | Protection Incendie
Suppression des bypass des colonnes humides - fourniture d'un détendeur pour chaque PN pour la maintenance | Exclus | Protection Incendie
Effort commercial | Exclus | Protection Incendie
- tube acier galvanisé DN 150 tarif 16 | Tube acier grand diamètre (Ø>50mm) | Protection Incendie
Prise simple DN 40 | Divers Protection Incendie (Petit equipement) | Protection Incendie
Prise simple DN 65 | Divers Protection Incendie (Petit equipement) | Protection Incendie
Extincteur à eau 6 litres (Socle A et Parties communes ITGH : etc) | Divers Protection Incendie (Petit equipement) | Protection Incendie
Extincteur CO² 2kg | Divers Protection Incendie (Petit equipement) | Protection Incendie
Utilisation de la grue pour mettre en place les marchandises sur la recette à matériaux (260 €HT / heure) | Exclus | Protection Incendie
Avis 361 - RICT PRO version 2 du 8 juillet 2022 | Exclus | Protection Incendie
Extincteur à eau 6 litres (zones preneurs 1 ext/200 m²) | Divers Protection Incendie (Petit equipement) | Protection Incendie
- tube acier galvanisé DN 100 depuis la boucle | Tube acier grand diamètre (Ø>50mm) | Protection Incendie
- vanne d'arrêt DN 100 | Divers Protection Incendie (Petit equipement) | Protection Incendie
- alimentation des réservoirs DN 100 | Tube acier grand diamètre (Ø>50mm) | Protection Incendie
- Vanne de vidanges des reservoirs DN 100 | Divers Protection Incendie (Petit equipement) | Protection Incendie
- clapet anti-retour DN 100 | Divers Protection Incendie (Petit equipement) | Protection Incendie
- crépine anti-vortex | Divers Protection Incendie (Petit equipement) | Protection Incendie
- indicateur de niveaux | Divers Protection Incendie (Petit equipement) | Protection Incendie
- robinet flotteur à piston corps laiton,flotteur inox DN 100 | Divers Protection Incendie (Petit equipement) | Protection Incendie
- Manchette d'etanchéité Link Seal | Divers Protection Incendie (Petit equipement) | Protection Incendie
Ensemble de surpression composé de 4 pompes de 125 m³/h chacune avec une hmt 350 mce, 1 pompe jockey.Armoire electrique | Divers Protection Incendie (Gros equipement) | Protection Incendie
- Reservoir à vessie capacité 300 litres-PN 40 | Divers Protection Incendie (Gros equipement) | Protection Incendie
- Conduite essais | Exclus | Protection Incendie
- Collecteur d'aspiration des pompes DN 150 dans les 3 baches | Divers Protection Incendie (Gros equipement) | Protection Incendie
- tube acier galvanisé DN 250 schedule 40 | Tube acier grand diamètre (Ø>50mm) | Protection Incendie
- Vannes sur boucle DN 250 PN 40 | Divers Protection Incendie (Petit equipement) | Protection Incendie
- vanne d'arret DN 150 PN 40 sur colonne primaire avec report fin de course | Divers Protection Incendie (Petit equipement) | Protection Incendie
- tube acier galvanisé DN 150 schedule 40 | Tube acier grand diamètre (Ø>50mm) | Protection Incendie
- tube acier galvanisé DN 150 PN25 | Tube acier grand diamètre (Ø>50mm) | Protection Incendie
- tube acier galvanisé DN 150 PN16 | Tube acier grand diamètre (Ø>50mm) | Protection Incendie
- Antibelier avec vanne d'arret | Divers Protection Incendie (Petit equipement) | Protection Incendie
- tube acier galvanisé DN 150 tarif 16 | Tube acier grand diamètre (Ø>50mm) | Protection Incendie
- Antibelier avec vanne d'arret | Divers Protection Incendie (Petit equipement) | Protection Incendie
- Vanne de vidange DN 30 | Divers Protection Incendie (Petit equipement) | Protection Incendie
Prise simple DN 40 | Divers Protection Incendie (Petit equipement) | Protection Incendie
Prise simple DN 65 | Divers Protection Incendie (Petit equipement) | Protection Incendie
Robinet à soupape DN 150 PN25 | Divers Protection Incendie (Petit equipement) | Protection Incendie
Robinet à soupape DN 150 PN40 | Divers Protection Incendie (Petit equipement) | Protection Incendie
Robinet à papillon DN 150 PN16 | Divers Protection Incendie (Petit equipement) | Protection Incendie
Stabilisateur de pression DN 150 PN 40 | Divers Protection Incendie (Petit equipement) | Protection Incendie
Stabilisateur de pression DN 150 PN 25 | Divers Protection Incendie (Petit equipement) | Protection Incendie
Stabilisateur de pression DN 150 PN 16 | Divers Protection Incendie (Petit equipement) | Protection Incendie
b/ bipass | Divers Protection Incendie (Petit equipement) | Protection Incendie
- tube acier galvanisé T3 DN 100 | Tube acier grand diamètre (Ø>50mm) | Protection Incendie
- Vannes papillon PN 10 DN100 | Divers Protection Incendie (Petit equipement) | Protection Incendie
- Clapet anti-retour PN 10 DN100 | Divers Protection Incendie (Petit equipement) | Protection Incendie
- Vannes de vidange DN30 | Divers Protection Incendie (Petit equipement) | Protection Incendie
- Raccord d'alimentation DN 65 coté rue de l'arrivée et rue du départ | Divers Protection Incendie (Petit equipement) | Protection Incendie
Repérage des colonnes seches en facade | Exclus | Protection Incendie
- tube acier galvanisé DN 65 | Tube acier grand diamètre (Ø>50mm) | Protection Incendie
- tube acier galvanisé DN 32 | Tube acier petit diamètre (Ø<=50mm) | Protection Incendie
- Antibelier avec vanne d'arret | Divers Protection Incendie (Petit equipement) | Protection Incendie
- Vanne de vidange DN 30 | Divers Protection Incendie (Petit equipement) | Protection Incendie
Robinet à soupape DN 65 PN25 | Divers Protection Incendie (Petit equipement) | Protection Incendie
Robinet à soupape DN 65 PN40 | Divers Protection Incendie (Petit equipement) | Protection Incendie
Robinet à papillon DN 65 PN16 | Divers Protection Incendie (Petit equipement) | Protection Incendie
Stabilisateur de pression DN 65 PN 40 | Divers Protection Incendie (Petit equipement) | Protection Incendie
Stabilisateur de pression DN 65 PN 25 | Divers Protection Incendie (Petit equipement) | Protection Incendie
Stabilisateur de pression DN 65 PN 16 | Divers Protection Incendie (Petit equipement) | Protection Incendie
b/ bipass | Divers Protection Incendie (Petit equipement) | Protection Incendie
Poste RIA fixe | Divers Protection Incendie (Petit equipement) | Protection Incendie
- tube acier galvanisé DN 100 | Tube acier grand diamètre (Ø>50mm) | Protection Incendie
- vanne de vidange DN30 | Divers Protection Incendie (Petit equipement) | Protection Incendie
Prise simple DN 40 | Divers Protection Incendie (Petit equipement) | Protection Incendie
Prise simple DN 65 | Divers Protection Incendie (Petit equipement) | Protection Incendie
- Raccord pompier en façade | Divers Protection Incendie (Petit equipement) | Protection Incendie
Repérage des colonnes seches en facade | Exclus | Protection Incendie
Extincteur à eau 6 litres (Socle A et Parties communes ITGH : etc) | Divers Protection Incendie (Petit equipement) | Protection Incendie
Extincteur CO² 2kg | Divers Protection Incendie (Petit equipement) | Protection Incendie
Extincteur CO² 6kg | Divers Protection Incendie (Petit equipement) | Protection Incendie
Report d'alarmes colonnes humides/RIA | Divers Protection Incendie (Petit equipement) | Protection Incendie
ETUDES(Plans d'exécutions,note de calcul,synthese,réservations….) | Exclus | Protection Incendie
Essais et mises en service | Exclus | Protection Incendie
Fourniture des DOE | Exclus | Protection Incendie
PI - Carottages y compris calfeutrements inférieurs à 100 mm | Exclus | Protection Incendie
Extincteur à eau 6 litres (Socle A et Parties communes ITGH : etc) | Divers Protection Incendie (Petit equipement) | Protection Incendie
Suppression des bypass des colonnes humides - fourniture d'un détendeur pour chaque PN pour la maintenance | Exclus | Protection Incendie
Effort commercial | Exclus | Protection Incendie
- tube acier galvanisé DN 150 tarif 16 | Tube acier grand diamètre (Ø>50mm) | Protection Incendie
Prise simple DN 40 | Divers Protection Incendie (Petit equipement) | Protection Incendie
Prise simple DN 65 | Divers Protection Incendie (Petit equipement) | Protection Incendie
Extincteur à eau 6 litres (Socle A et Parties communes ITGH : etc) | Divers Protection Incendie (Petit equipement) | Protection Incendie
Extincteur CO² 2kg | Divers Protection Incendie (Petit equipement) | Protection Incendie
Utilisation de la grue pour mettre en place les marchandises sur la recette à matériaux (260 €HT / heure) | Exclus | Protection Incendie
Avis 361 - RICT PRO version 2 du 8 juillet 2022 | Exclus | Protection Incendie
Extincteur à eau 6 litres (zones preneurs 1 ext/200 m²) | Divers Protection Incendie (Petit equipement) | Protection Incendie
- tube acier galvanisé DN 100 depuis la boucle | Tube acier grand diamètre (Ø>50mm) | Protection Incendie
- vanne d'arrêt DN 100 | Divers Protection Incendie (Petit equipement) | Protection Incendie
- alimentation des réservoirs DN 100 | Tube acier grand diamètre (Ø>50mm) | Protection Incendie
- Vanne de vidanges des reservoirs DN 100 | Divers Protection Incendie (Petit equipement) | Protection Incendie
- clapet anti-retour DN 100 | Divers Protection Incendie (Petit equipement) | Protection Incendie
- crépine anti-vortex | Divers Protection Incendie (Petit equipement) | Protection Incendie
- indicateur de niveaux | Divers Protection Incendie (Petit equipement) | Protection Incendie
- robinet flotteur à piston corps laiton,flotteur inox DN 100 | Divers Protection Incendie (Petit equipement) | Protection Incendie
- Manchette d'etanchéité Link Seal | Divers Protection Incendie (Petit equipement) | Protection Incendie
Ensemble de surpression composé de 4 pompes de 125 m³/h chacune avec une hmt 350 mce, 1 pompe jockey.Armoire electrique | Divers Protection Incendie (Gros equipement) | Protection Incendie
- Reservoir à vessie capacité 300 litres-PN 40 | Divers Protection Incendie (Gros equipement) | Protection Incendie
- Conduite essais | Exclus | Protection Incendie
- Collecteur d'aspiration des pompes DN 150 dans les 3 baches | Divers Protection Incendie (Gros equipement) | Protection Incendie
- tube acier galvanisé DN 250 schedule 40 | Tube acier grand diamètre (Ø>50mm) | Protection Incendie
- Vannes sur boucle DN 250 PN 40 | Divers Protection Incendie (Petit equipement) | Protection Incendie
- vanne d'arret DN 150 PN 40 sur colonne primaire avec report fin de course | Divers Protection Incendie (Petit equipement) | Protection Incendie
- tube acier galvanisé DN 150 schedule 40 | Tube acier grand diamètre (Ø>50mm) | Protection Incendie
- tube acier galvanisé DN 150 PN25 | Tube acier grand diamètre (Ø>50mm) | Protection Incendie
- tube acier galvanisé DN 150 PN16 | Tube acier grand diamètre (Ø>50mm) | Protection Incendie
- Antibelier avec vanne d'arret | Divers Protection Incendie (Petit equipement) | Protection Incendie
- tube acier galvanisé DN 150 tarif 16 | Tube acier grand diamètre (Ø>50mm) | Protection Incendie
- Antibelier avec vanne d'arret | Divers Protection Incendie (Petit equipement) | Protection Incendie
- Vanne de vidange DN 30 | Divers Protection Incendie (Petit equipement) | Protection Incendie
Prise simple DN 40 | Divers Protection Incendie (Petit equipement) | Protection Incendie
Prise simple DN 65 | Divers Protection Incendie (Petit equipement) | Protection Incendie
Robinet à soupape DN 150 PN25 | Divers Protection Incendie (Petit equipement) | Protection Incendie
Robinet à soupape DN 150 PN40 | Divers Protection Incendie (Petit equipement) | Protection Incendie
Robinet à papillon DN 150 PN16 | Divers Protection Incendie (Petit equipement) | Protection Incendie
Stabilisateur de pression DN 150 PN 40 | Divers Protection Incendie (Petit equipement) | Protection Incendie
Stabilisateur de pression DN 150 PN 25 | Divers Protection Incendie (Petit equipement) | Protection Incendie
Stabilisateur de pression DN 150 PN 16 | Divers Protection Incendie (Petit equipement) | Protection Incendie
b/ bipass | Divers Protection Incendie (Petit equipement) | Protection Incendie
- tube acier galvanisé T3 DN 100 | Tube acier grand diamètre (Ø>50mm) | Protection Incendie
- Vannes papillon PN 10 DN100 | Divers Protection Incendie (Petit equipement) | Protection Incendie
- Clapet anti-retour PN 10 DN100 | Divers Protection Incendie (Petit equipement) | Protection Incendie
- Vannes de vidange DN30 | Divers Protection Incendie (Petit equipement) | Protection Incendie
- Raccord d'alimentation DN 65 coté rue de l'arrivée et rue du départ | Divers Protection Incendie (Petit equipement) | Protection Incendie
Repérage des colonnes seches en facade | Exclus | Protection Incendie
- tube acier galvanisé DN 65 | Tube acier grand diamètre (Ø>50mm) | Protection Incendie
- tube acier galvanisé DN 32 | Tube acier petit diamètre (Ø<=50mm) | Protection Incendie
- Antibelier avec vanne d'arret | Divers Protection Incendie (Petit equipement) | Protection Incendie
- Vanne de vidange DN 30 | Divers Protection Incendie (Petit equipement) | Protection Incendie
Robinet à soupape DN 65 PN25 | Divers Protection Incendie (Petit equipement) | Protection Incendie
Robinet à soupape DN 65 PN40 | Divers Protection Incendie (Petit equipement) | Protection Incendie
Robinet à papillon DN 65 PN16 | Divers Protection Incendie (Petit equipement) | Protection Incendie
Stabilisateur de pression DN 65 PN 40 | Divers Protection Incendie (Petit equipement) | Protection Incendie
Stabilisateur de pression DN 65 PN 25 | Divers Protection Incendie (Petit equipement) | Protection Incendie
Stabilisateur de pression DN 65 PN 16 | Divers Protection Incendie (Petit equipement) | Protection Incendie
b/ bipass | Divers Protection Incendie (Petit equipement) | Protection Incendie
Poste RIA fixe | Divers Protection Incendie (Petit equipement) | Protection Incendie
- tube acier galvanisé DN 100 | Tube acier grand diamètre (Ø>50mm) | Protection Incendie
- vanne de vidange DN30 | Divers Protection Incendie (Petit equipement) | Protection Incendie
Prise simple DN 40 | Divers Protection Incendie (Petit equipement) | Protection Incendie
Prise simple DN 65 | Divers Protection Incendie (Petit equipement) | Protection Incendie
- Raccord pompier en façade | Divers Protection Incendie (Petit equipement) | Protection Incendie
Repérage des colonnes seches en facade | Exclus | Protection Incendie
Extincteur à eau 6 litres (Socle A et Parties communes ITGH : etc) | Divers Protection Incendie (Petit equipement) | Protection Incendie
Extincteur CO² 2kg | Divers Protection Incendie (Petit equipement) | Protection Incendie
Extincteur CO² 6kg | Divers Protection Incendie (Petit equipement) | Protection Incendie
Report d'alarmes colonnes humides/RIA | Divers Protection Incendie (Petit equipement) | Protection Incendie
ETUDES(Plans d'exécutions,note de calcul,synthese,réservations….) | Exclus | Protection Incendie
Essais et mises en service | Exclus | Protection Incendie
Fourniture des DOE | Exclus | Protection Incendie
PI - Carottages y compris calfeutrements inférieurs à 100 mm | Exclus | Protection Incendie
Extincteur à eau 6 litres (Socle A et Parties communes ITGH : etc) | Divers Protection Incendie (Petit equipement) | Protection Incendie
Suppression des bypass des colonnes humides - fourniture d'un détendeur pour chaque PN pour la maintenance | Exclus | Protection Incendie
Effort commercial | Exclus | Protection Incendie
- tube acier galvanisé DN 150 tarif 16 | Tube acier grand diamètre (Ø>50mm) | Protection Incendie
Prise simple DN 40 | Divers Protection Incendie (Petit equipement) | Protection Incendie
Prise simple DN 65 | Divers Protection Incendie (Petit equipement) | Protection Incendie
Extincteur à eau 6 litres (Socle A et Parties communes ITGH : etc) | Divers Protection Incendie (Petit equipement) | Protection Incendie
Extincteur CO² 2kg | Divers Protection Incendie (Petit equipement) | Protection Incendie
Utilisation de la grue pour mettre en place les marchandises sur la recette à matériaux (260 €HT / heure) | Exclus | Protection Incendie
Avis 361 - RICT PRO version 2 du 8 juillet 2022 | Exclus | Protection Incendie
Extincteur à eau 6 litres (zones preneurs 1 ext/200 m²) | Divers Protection Incendie (Petit equipement) | Protection Incendie
- tube acier galvanisé DN 100 depuis la boucle | Tube acier grand diamètre (Ø>50mm) | Protection Incendie
- vanne d'arrêt DN 100 | Divers Protection Incendie (Petit equipement) | Protection Incendie
- alimentation des réservoirs DN 100 | Tube acier grand diamètre (Ø>50mm) | Protection Incendie
- Vanne de vidanges des reservoirs DN 100 | Divers Protection Incendie (Petit equipement) | Protection Incendie
- clapet anti-retour DN 100 | Divers Protection Incendie (Petit equipement) | Protection Incendie
- crépine anti-vortex | Divers Protection Incendie (Petit equipement) | Protection Incendie
- indicateur de niveaux | Divers Protection Incendie (Petit equipement) | Protection Incendie
- robinet flotteur à piston corps laiton,flotteur inox DN 100 | Divers Protection Incendie (Petit equipement) | Protection Incendie
- Manchette d'etanchéité Link Seal | Divers Protection Incendie (Petit equipement) | Protection Incendie
Ensemble de surpression composé de 4 pompes de 125 m³/h chacune avec une hmt 350 mce, 1 pompe jockey.Armoire electrique | Divers Protection Incendie (Gros equipement) | Protection Incendie
- Reservoir à vessie capacité 300 litres-PN 40 | Divers Protection Incendie (Gros equipement) | Protection Incendie
- Conduite essais | Exclus | Protection Incendie
- Collecteur d'aspiration des pompes DN 150 dans les 3 baches | Divers Protection Incendie (Gros equipement) | Protection Incendie
- tube acier galvanisé DN 250 schedule 40 | Tube acier grand diamètre (Ø>50mm) | Protection Incendie
- Vannes sur boucle DN 250 PN 40 | Divers Protection Incendie (Petit equipement) | Protection Incendie
- vanne d'arret DN 150 PN 40 sur colonne primaire avec report fin de course | Divers Protection Incendie (Petit equipement) | Protection Incendie
- tube acier galvanisé DN 150 schedule 40 | Tube acier grand diamètre (Ø>50mm) | Protection Incendie
- tube acier galvanisé DN 150 PN25 | Tube acier grand diamètre (Ø>50mm) | Protection Incendie
- tube acier galvanisé DN 150 PN16 | Tube acier grand diamètre (Ø>50mm) | Protection Incendie
- Antibelier avec vanne d'arret | Divers Protection Incendie (Petit equipement) | Protection Incendie
- tube acier galvanisé DN 150 tarif 16 | Tube acier grand diamètre (Ø>50mm) | Protection Incendie
- Antibelier avec vanne d'arret | Divers Protection Incendie (Petit equipement) | Protection Incendie
- Vanne de vidange DN 30 | Divers Protection Incendie (Petit equipement) | Protection Incendie
Prise simple DN 40 | Divers Protection Incendie (Petit equipement) | Protection Incendie
Prise simple DN 65 | Divers Protection Incendie (Petit equipement) | Protection Incendie
Robinet à soupape DN 150 PN25 | Divers Protection Incendie (Petit equipement) | Protection Incendie
Robinet à soupape DN 150 PN40 | Divers Protection Incendie (Petit equipement) | Protection Incendie
Robinet à papillon DN 150 PN16 | Divers Protection Incendie (Petit equipement) | Protection Incendie
Stabilisateur de pression DN 150 PN 40 | Divers Protection Incendie (Petit equipement) | Protection Incendie
Stabilisateur de pression DN 150 PN 25 | Divers Protection Incendie (Petit equipement) | Protection Incendie
Stabilisateur de pression DN 150 PN 16 | Divers Protection Incendie (Petit equipement) | Protection Incendie
b/ bipass | Divers Protection Incendie (Petit equipement) | Protection Incendie
- tube acier galvanisé T3 DN 100 | Tube acier grand diamètre (Ø>50mm) | Protection Incendie
- Vannes papillon PN 10 DN100 | Divers Protection Incendie (Petit equipement) | Protection Incendie
- Clapet anti-retour PN 10 DN100 | Divers Protection Incendie (Petit equipement) | Protection Incendie
- Vannes de vidange DN30 | Divers Protection Incendie (Petit equipement) | Protection Incendie
- Raccord d'alimentation DN 65 coté rue de l'arrivée et rue du départ | Divers Protection Incendie (Petit equipement) | Protection Incendie
Repérage des colonnes seches en facade | Exclus | Protection Incendie
- tube acier galvanisé DN 65 | Tube acier grand diamètre (Ø>50mm) | Protection Incendie
- tube acier galvanisé DN 32 | Tube acier petit diamètre (Ø<=50mm) | Protection Incendie
- Antibelier avec vanne d'arret | Divers Protection Incendie (Petit equipement) | Protection Incendie
- Vanne de vidange DN 30 | Divers Protection Incendie (Petit equipement) | Protection Incendie
Robinet à soupape DN 65 PN25 | Divers Protection Incendie (Petit equipement) | Protection Incendie
Robinet à soupape DN 65 PN40 | Divers Protection Incendie (Petit equipement) | Protection Incendie
Robinet à papillon DN 65 PN16 | Divers Protection Incendie (Petit equipement) | Protection Incendie
Stabilisateur de pression DN 65 PN 40 | Divers Protection Incendie (Petit equipement) | Protection Incendie
Stabilisateur de pression DN 65 PN 25 | Divers Protection Incendie (Petit equipement) | Protection Incendie
Stabilisateur de pression DN 65 PN 16 | Divers Protection Incendie (Petit equipement) | Protection Incendie
b/ bipass | Divers Protection Incendie (Petit equipement) | Protection Incendie
Poste RIA fixe | Divers Protection Incendie (Petit equipement) | Protection Incendie
- tube acier galvanisé DN 100 | Tube acier grand diamètre (Ø>50mm) | Protection Incendie
- vanne de vidange DN30 | Divers Protection Incendie (Petit equipement) | Protection Incendie
Prise simple DN 40 | Divers Protection Incendie (Petit equipement) | Protection Incendie
Prise simple DN 65 | Divers Protection Incendie (Petit equipement) | Protection Incendie
- Raccord pompier en façade | Divers Protection Incendie (Petit equipement) | Protection Incendie
Repérage des colonnes seches en facade | Exclus | Protection Incendie
Extincteur à eau 6 litres (Socle A et Parties communes ITGH : etc) | Divers Protection Incendie (Petit equipement) | Protection Incendie
Extincteur CO² 2kg | Divers Protection Incendie (Petit equipement) | Protection Incendie
Extincteur CO² 6kg | Divers Protection Incendie (Petit equipement) | Protection Incendie
Report d'alarmes colonnes humides/RIA | Divers Protection Incendie (Petit equipement) | Protection Incendie
ETUDES(Plans d'exécutions,note de calcul,synthese,réservations….) | Exclus | Protection Incendie
Essais et mises en service | Exclus | Protection Incendie
Fourniture des DOE | Exclus | Protection Incendie
PI - Carottages y compris calfeutrements inférieurs à 100 mm | Exclus | Protection Incendie
Extincteur à eau 6 litres (Socle A et Parties communes ITGH : etc) | Divers Protection Incendie (Petit equipement) | Protection Incendie
Suppression des bypass des colonnes humides - fourniture d'un détendeur pour chaque PN pour la maintenance | Exclus | Protection Incendie
Effort commercial | Exclus | Protection Incendie
- tube acier galvanisé DN 150 tarif 16 | Tube acier grand diamètre (Ø>50mm) | Protection Incendie
Prise simple DN 40 | Divers Protection Incendie (Petit equipement) | Protection Incendie
Prise simple DN 65 | Divers Protection Incendie (Petit equipement) | Protection Incendie
Extincteur à eau 6 litres (Socle A et Parties communes ITGH : etc) | Divers Protection Incendie (Petit equipement) | Protection Incendie
Extincteur CO² 2kg | Divers Protection Incendie (Petit equipement) | Protection Incendie
Utilisation de la grue pour mettre en place les marchandises sur la recette à matériaux (260 €HT / heure) | Exclus | Protection Incendie
Avis 361 - RICT PRO version 2 du 8 juillet 2022 | Exclus | Protection Incendie
Extincteur à eau 6 litres (zones preneurs 1 ext/200 m²) | Divers Protection Incendie (Petit equipement) | Protection Incendie
- tube acier galvanisé DN 100 depuis la boucle | Tube acier grand diamètre (Ø>50mm) | Protection Incendie
- vanne d'arrêt DN 100 | Divers Protection Incendie (Petit equipement) | Protection Incendie
- alimentation des réservoirs DN 100 | Tube acier grand diamètre (Ø>50mm) | Protection Incendie
- Vanne de vidanges des reservoirs DN 100 | Divers Protection Incendie (Petit equipement) | Protection Incendie
- clapet anti-retour DN 100 | Divers Protection Incendie (Petit equipement) | Protection Incendie
- crépine anti-vortex | Divers Protection Incendie (Petit equipement) | Protection Incendie
- indicateur de niveaux | Divers Protection Incendie (Petit equipement) | Protection Incendie
- robinet flotteur à piston corps laiton,flotteur inox DN 100 | Divers Protection Incendie (Petit equipement) | Protection Incendie
- Manchette d'etanchéité Link Seal | Divers Protection Incendie (Petit equipement) | Protection Incendie
Ensemble de surpression composé de 4 pompes de 125 m³/h chacune avec une hmt 350 mce, 1 pompe jockey.Armoire electrique | Divers Protection Incendie (Gros equipement) | Protection Incendie
- Reservoir à vessie capacité 300 litres-PN 40 | Divers Protection Incendie (Gros equipement) | Protection Incendie
- Conduite essais | Exclus | Protection Incendie
- Collecteur d'aspiration des pompes DN 150 dans les 3 baches | Divers Protection Incendie (Gros equipement) | Protection Incendie
- tube acier galvanisé DN 250 schedule 40 | Tube acier grand diamètre (Ø>50mm) | Protection Incendie
- Vannes sur boucle DN 250 PN 40 | Divers Protection Incendie (Petit equipement) | Protection Incendie
- vanne d'arret DN 150 PN 40 sur colonne primaire avec report fin de course | Divers Protection Incendie (Petit equipement) | Protection Incendie
- tube acier galvanisé DN 150 schedule 40 | Tube acier grand diamètre (Ø>50mm) | Protection Incendie
- tube acier galvanisé DN 150 PN25 | Tube acier grand diamètre (Ø>50mm) | Protection Incendie
- tube acier galvanisé DN 150 PN16 | Tube acier grand diamètre (Ø>50mm) | Protection Incendie
- Antibelier avec vanne d'arret | Divers Protection Incendie (Petit equipement) | Protection Incendie
- tube acier galvanisé DN 150 tarif 16 | Tube acier grand diamètre (Ø>50mm) | Protection Incendie
- Antibelier avec vanne d'arret | Divers Protection Incendie (Petit equipement) | Protection Incendie
- Vanne de vidange DN 30 | Divers Protection Incendie (Petit equipement) | Protection Incendie
Prise simple DN 40 | Divers Protection Incendie (Petit equipement) | Protection Incendie
Prise simple DN 65 | Divers Protection Incendie (Petit equipement) | Protection Incendie
Robinet à soupape DN 150 PN25 | Divers Protection Incendie (Petit equipement) | Protection Incendie
Robinet à soupape DN 150 PN40 | Divers Protection Incendie (Petit equipement) | Protection Incendie
Robinet à papillon DN 150 PN16 | Divers Protection Incendie (Petit equipement) | Protection Incendie
Stabilisateur de pression DN 150 PN 40 | Divers Protection Incendie (Petit equipement) | Protection Incendie
Stabilisateur de pression DN 150 PN 25 | Divers Protection Incendie (Petit equipement) | Protection Incendie
Stabilisateur de pression DN 150 PN 16 | Divers Protection Incendie (Petit equipement) | Protection Incendie
b/ bipass | Divers Protection Incendie (Petit equipement) | Protection Incendie
- tube acier galvanisé T3 DN 100 | Tube acier grand diamètre (Ø>50mm) | Protection Incendie
- Vannes papillon PN 10 DN100 | Divers Protection Incendie (Petit equipement) | Protection Incendie
- Clapet anti-retour PN 10 DN100 | Divers Protection Incendie (Petit equipement) | Protection Incendie
- Vannes de vidange DN30 | Divers Protection Incendie (Petit equipement) | Protection Incendie
- Raccord d'alimentation DN 65 coté rue de l'arrivée et rue du départ | Divers Protection Incendie (Petit equipement) | Protection Incendie
Repérage des colonnes seches en facade | Exclus | Protection Incendie
- tube acier galvanisé DN 65 | Tube acier grand diamètre (Ø>50mm) | Protection Incendie
- tube acier galvanisé DN 32 | Tube acier petit diamètre (Ø<=50mm) | Protection Incendie
- Antibelier avec vanne d'arret | Divers Protection Incendie (Petit equipement) | Protection Incendie
- Vanne de vidange DN 30 | Divers Protection Incendie (Petit equipement) | Protection Incendie
Robinet à soupape DN 65 PN25 | Divers Protection Incendie (Petit equipement) | Protection Incendie
Robinet à soupape DN 65 PN40 | Divers Protection Incendie (Petit equipement) | Protection Incendie
Robinet à papillon DN 65 PN16 | Divers Protection Incendie (Petit equipement) | Protection Incendie
Stabilisateur de pression DN 65 PN 40 | Divers Protection Incendie (Petit equipement) | Protection Incendie
Stabilisateur de pression DN 65 PN 25 | Divers Protection Incendie (Petit equipement) | Protection Incendie
Stabilisateur de pression DN 65 PN 16 | Divers Protection Incendie (Petit equipement) | Protection Incendie
b/ bipass | Divers Protection Incendie (Petit equipement) | Protection Incendie
Poste RIA fixe | Divers Protection Incendie (Petit equipement) | Protection Incendie
- tube acier galvanisé DN 100 | Tube acier grand diamètre (Ø>50mm) | Protection Incendie
- vanne de vidange DN30 | Divers Protection Incendie (Petit equipement) | Protection Incendie
Prise simple DN 40 | Divers Protection Incendie (Petit equipement) | Protection Incendie
Prise simple DN 65 | Divers Protection Incendie (Petit equipement) | Protection Incendie
- Raccord pompier en façade | Divers Protection Incendie (Petit equipement) | Protection Incendie
Repérage des colonnes seches en facade | Exclus | Protection Incendie
Extincteur à eau 6 litres (Socle A et Parties communes ITGH : etc) | Divers Protection Incendie (Petit equipement) | Protection Incendie
Extincteur CO² 2kg | Divers Protection Incendie (Petit equipement) | Protection Incendie
Extincteur CO² 6kg | Divers Protection Incendie (Petit equipement) | Protection Incendie
Report d'alarmes colonnes humides/RIA | Divers Protection Incendie (Petit equipement) | Protection Incendie
ETUDES(Plans d'exécutions,note de calcul,synthese,réservations….) | Exclus | Protection Incendie
Essais et mises en service | Exclus | Protection Incendie
Fourniture des DOE | Exclus | Protection Incendie
PI - Carottages y compris calfeutrements inférieurs à 100 mm | Exclus | Protection Incendie
Extincteur à eau 6 litres (Socle A et Parties communes ITGH : etc) | Divers Protection Incendie (Petit equipement) | Protection Incendie
Suppression des bypass des colonnes humides - fourniture d'un détendeur pour chaque PN pour la maintenance | Exclus | Protection Incendie
Effort commercial | Exclus | Protection Incendie
- tube acier galvanisé DN 150 tarif 16 | Tube acier grand diamètre (Ø>50mm) | Protection Incendie
Prise simple DN 40 | Divers Protection Incendie (Petit equipement) | Protection Incendie
Prise simple DN 65 | Divers Protection Incendie (Petit equipement) | Protection Incendie
Extincteur à eau 6 litres (Socle A et Parties communes ITGH : etc) | Divers Protection Incendie (Petit equipement) | Protection Incendie
Extincteur CO² 2kg | Divers Protection Incendie (Petit equipement) | Protection Incendie
Utilisation de la grue pour mettre en place les marchandises sur la recette à matériaux (260 €HT / heure) | Exclus | Protection Incendie
Avis 361 - RICT PRO version 2 du 8 juillet 2022 | Exclus | Protection Incendie
Extincteur à eau 6 litres (zones preneurs 1 ext/200 m²) | Divers Protection Incendie (Petit equipement) | Protection Incendie
- tube acier galvanisé DN 100 depuis la boucle | Tube acier grand diamètre (Ø>50mm) | Protection Incendie
- vanne d'arrêt DN 100 | Divers Protection Incendie (Petit equipement) | Protection Incendie
- alimentation des réservoirs DN 100 | Tube acier grand diamètre (Ø>50mm) | Protection Incendie
- Vanne de vidanges des reservoirs DN 100 | Divers Protection Incendie (Petit equipement) | Protection Incendie
- clapet anti-retour DN 100 | Divers Protection Incendie (Petit equipement) | Protection Incendie
- crépine anti-vortex | Divers Protection Incendie (Petit equipement) | Protection Incendie
- indicateur de niveaux | Divers Protection Incendie (Petit equipement) | Protection Incendie
- robinet flotteur à piston corps laiton,flotteur inox DN 100 | Divers Protection Incendie (Petit equipement) | Protection Incendie
- Manchette d'etanchéité Link Seal | Divers Protection Incendie (Petit equipement) | Protection Incendie
Ensemble de surpression composé de 4 pompes de 125 m³/h chacune avec une hmt 350 mce, 1 pompe jockey.Armoire electrique | Divers Protection Incendie (Gros equipement) | Protection Incendie
- Reservoir à vessie capacité 300 litres-PN 40 | Divers Protection Incendie (Gros equipement) | Protection Incendie
- Conduite essais | Exclus | Protection Incendie
- Collecteur d'aspiration des pompes DN 150 dans les 3 baches | Divers Protection Incendie (Gros equipement) | Protection Incendie
- tube acier galvanisé DN 250 schedule 40 | Tube acier grand diamètre (Ø>50mm) | Protection Incendie
- Vannes sur boucle DN 250 PN 40 | Divers Protection Incendie (Petit equipement) | Protection Incendie
- vanne d'arret DN 150 PN 40 sur colonne primaire avec report fin de course | Divers Protection Incendie (Petit equipement) | Protection Incendie
- tube acier galvanisé DN 150 schedule 40 | Tube acier grand diamètre (Ø>50mm) | Protection Incendie
- tube acier galvanisé DN 150 PN25 | Tube acier grand diamètre (Ø>50mm) | Protection Incendie
- tube acier galvanisé DN 150 PN16 | Tube acier grand diamètre (Ø>50mm) | Protection Incendie
- Antibelier avec vanne d'arret | Divers Protection Incendie (Petit equipement) | Protection Incendie
- tube acier galvanisé DN 150 tarif 16 | Tube acier grand diamètre (Ø>50mm) | Protection Incendie
- Antibelier avec vanne d'arret | Divers Protection Incendie (Petit equipement) | Protection Incendie
- Vanne de vidange DN 30 | Divers Protection Incendie (Petit equipement) | Protection Incendie
Prise simple DN 40 | Divers Protection Incendie (Petit equipement) | Protection Incendie
Prise simple DN 65 | Divers Protection Incendie (Petit equipement) | Protection Incendie
Robinet à soupape DN 150 PN25 | Divers Protection Incendie (Petit equipement) | Protection Incendie
Robinet à soupape DN 150 PN40 | Divers Protection Incendie (Petit equipement) | Protection Incendie
Robinet à papillon DN 150 PN16 | Divers Protection Incendie (Petit equipement) | Protection Incendie
Stabilisateur de pression DN 150 PN 40 | Divers Protection Incendie (Petit equipement) | Protection Incendie
Stabilisateur de pression DN 150 PN 25 | Divers Protection Incendie (Petit equipement) | Protection Incendie
Stabilisateur de pression DN 150 PN 16 | Divers Protection Incendie (Petit equipement) | Protection Incendie
b/ bipass | Divers Protection Incendie (Petit equipement) | Protection Incendie
- tube acier galvanisé T3 DN 100 | Tube acier grand diamètre (Ø>50mm) | Protection Incendie
- Vannes papillon PN 10 DN100 | Divers Protection Incendie (Petit equipement) | Protection Incendie
- Clapet anti-retour PN 10 DN100 | Divers Protection Incendie (Petit equipement) | Protection Incendie
- Vannes de vidange DN30 | Divers Protection Incendie (Petit equipement) | Protection Incendie
- Raccord d'alimentation DN 65 coté rue de l'arrivée et rue du départ | Divers Protection Incendie (Petit equipement) | Protection Incendie
Repérage des colonnes seches en facade | Exclus | Protection Incendie
- tube acier galvanisé DN 65 | Tube acier grand diamètre (Ø>50mm) | Protection Incendie
- tube acier galvanisé DN 32 | Tube acier petit diamètre (Ø<=50mm) | Protection Incendie
- Antibelier avec vanne d'arret | Divers Protection Incendie (Petit equipement) | Protection Incendie
- Vanne de vidange DN 30 | Divers Protection Incendie (Petit equipement) | Protection Incendie
Robinet à soupape DN 65 PN25 | Divers Protection Incendie (Petit equipement) | Protection Incendie
Robinet à soupape DN 65 PN40 | Divers Protection Incendie (Petit equipement) | Protection Incendie
Robinet à papillon DN 65 PN16 | Divers Protection Incendie (Petit equipement) | Protection Incendie
Stabilisateur de pression DN 65 PN 40 | Divers Protection Incendie (Petit equipement) | Protection Incendie
Stabilisateur de pression DN 65 PN 25 | Divers Protection Incendie (Petit equipement) | Protection Incendie
Stabilisateur de pression DN 65 PN 16 | Divers Protection Incendie (Petit equipement) | Protection Incendie
b/ bipass | Divers Protection Incendie (Petit equipement) | Protection Incendie
Poste RIA fixe | Divers Protection Incendie (Petit equipement) | Protection Incendie
- tube acier galvanisé DN 100 | Tube acier grand diamètre (Ø>50mm) | Protection Incendie
- vanne de vidange DN30 | Divers Protection Incendie (Petit equipement) | Protection Incendie
Prise simple DN 40 | Divers Protection Incendie (Petit equipement) | Protection Incendie
Prise simple DN 65 | Divers Protection Incendie (Petit equipement) | Protection Incendie
- Raccord pompier en façade | Divers Protection Incendie (Petit equipement) | Protection Incendie
Repérage des colonnes seches en facade | Exclus | Protection Incendie
Extincteur à eau 6 litres (Socle A et Parties communes ITGH : etc) | Divers Protection Incendie (Petit equipement) | Protection Incendie
Extincteur CO² 2kg | Divers Protection Incendie (Petit equipement) | Protection Incendie
Extincteur CO² 6kg | Divers Protection Incendie (Petit equipement) | Protection Incendie
Report d'alarmes colonnes humides/RIA | Divers Protection Incendie (Petit equipement) | Protection Incendie
ETUDES(Plans d'exécutions,note de calcul,synthese,réservations….) | Exclus | Protection Incendie
Essais et mises en service | Exclus | Protection Incendie
Fourniture des DOE | Exclus | Protection Incendie
PI - Carottages y compris calfeutrements inférieurs à 100 mm | Exclus | Protection Incendie
Extincteur à eau 6 litres (Socle A et Parties communes ITGH : etc) | Divers Protection Incendie (Petit equipement) | Protection Incendie
Suppression des bypass des colonnes humides - fourniture d'un détendeur pour chaque PN pour la maintenance | Exclus | Protection Incendie
Effort commercial | Exclus | Protection Incendie
- tube acier galvanisé DN 150 tarif 16 | Tube acier grand diamètre (Ø>50mm) | Protection Incendie
Prise simple DN 40 | Divers Protection Incendie (Petit equipement) | Protection Incendie
Prise simple DN 65 | Divers Protection Incendie (Petit equipement) | Protection Incendie
Extincteur à eau 6 litres (Socle A et Parties communes ITGH : etc) | Divers Protection Incendie (Petit equipement) | Protection Incendie
Extincteur CO² 2kg | Divers Protection Incendie (Petit equipement) | Protection Incendie
Utilisation de la grue pour mettre en place les marchandises sur la recette à matériaux (260 €HT / heure) | Exclus | Protection Incendie
Avis 361 - RICT PRO version 2 du 8 juillet 2022 | Exclus | Protection Incendie
Extincteur à eau 6 litres (zones preneurs 1 ext/200 m²) | Divers Protection Incendie (Petit equipement) | Protection Incendie
- tube acier galvanisé DN 100 depuis la boucle | Tube acier grand diamètre (Ø>50mm) | Protection Incendie
- vanne d'arrêt DN 100 | Divers Protection Incendie (Petit equipement) | Protection Incendie
- alimentation des réservoirs DN 100 | Tube acier grand diamètre (Ø>50mm) | Protection Incendie
- Vanne de vidanges des reservoirs DN 100 | Divers Protection Incendie (Petit equipement) | Protection Incendie
- clapet anti-retour DN 100 | Divers Protection Incendie (Petit equipement) | Protection Incendie
- crépine anti-vortex | Divers Protection Incendie (Petit equipement) | Protection Incendie
- indicateur de niveaux | Divers Protection Incendie (Petit equipement) | Protection Incendie
- robinet flotteur à piston corps laiton,flotteur inox DN 100 | Divers Protection Incendie (Petit equipement) | Protection Incendie
- Manchette d'etanchéité Link Seal | Divers Protection Incendie (Petit equipement) | Protection Incendie
Ensemble de surpression composé de 4 pompes de 125 m³/h chacune avec une hmt 350 mce, 1 pompe jockey.Armoire electrique | Divers Protection Incendie (Gros equipement) | Protection Incendie
- Reservoir à vessie capacité 300 litres-PN 40 | Divers Protection Incendie (Gros equipement) | Protection Incendie
- Conduite essais | Exclus | Protection Incendie
- Collecteur d'aspiration des pompes DN 150 dans les 3 baches | Divers Protection Incendie (Gros equipement) | Protection Incendie
- tube acier galvanisé DN 250 schedule 40 | Tube acier grand diamètre (Ø>50mm) | Protection Incendie
- Vannes sur boucle DN 250 PN 40 | Divers Protection Incendie (Petit equipement) | Protection Incendie
- vanne d'arret DN 150 PN 40 sur colonne primaire avec report fin de course | Divers Protection Incendie (Petit equipement) | Protection Incendie
- tube acier galvanisé DN 150 schedule 40 | Tube acier grand diamètre (Ø>50mm) | Protection Incendie
- tube acier galvanisé DN 150 PN25 | Tube acier grand diamètre (Ø>50mm) | Protection Incendie
- tube acier galvanisé DN 150 PN16 | Tube acier grand diamètre (Ø>50mm) | Protection Incendie
- Antibelier avec vanne d'arret | Divers Protection Incendie (Petit equipement) | Protection Incendie
- tube acier galvanisé DN 150 tarif 16 | Tube acier grand diamètre (Ø>50mm) | Protection Incendie
- Antibelier avec vanne d'arret | Divers Protection Incendie (Petit equipement) | Protection Incendie
- Vanne de vidange DN 30 | Divers Protection Incendie (Petit equipement) | Protection Incendie
Prise simple DN 40 | Divers Protection Incendie (Petit equipement) | Protection Incendie
Prise simple DN 65 | Divers Protection Incendie (Petit equipement) | Protection Incendie
Robinet à soupape DN 150 PN25 | Divers Protection Incendie (Petit equipement) | Protection Incendie
Robinet à soupape DN 150 PN40 | Divers Protection Incendie (Petit equipement) | Protection Incendie
Robinet à papillon DN 150 PN16 | Divers Protection Incendie (Petit equipement) | Protection Incendie
Stabilisateur de pression DN 150 PN 40 | Divers Protection Incendie (Petit equipement) | Protection Incendie
Stabilisateur de pression DN 150 PN 25 | Divers Protection Incendie (Petit equipement) | Protection Incendie
Stabilisateur de pression DN 150 PN 16 | Divers Protection Incendie (Petit equipement) | Protection Incendie
b/ bipass | Divers Protection Incendie (Petit equipement) | Protection Incendie
- tube acier galvanisé T3 DN 100 | Tube acier grand diamètre (Ø>50mm) | Protection Incendie
- Vannes papillon PN 10 DN100 | Divers Protection Incendie (Petit equipement) | Protection Incendie
- Clapet anti-retour PN 10 DN100 | Divers Protection Incendie (Petit equipement) | Protection Incendie
- Vannes de vidange DN30 | Divers Protection Incendie (Petit equipement) | Protection Incendie
- Raccord d'alimentation DN 65 coté rue de l'arrivée et rue du départ | Divers Protection Incendie (Petit equipement) | Protection Incendie
Repérage des colonnes seches en facade | Exclus | Protection Incendie
- tube acier galvanisé DN 65 | Tube acier grand diamètre (Ø>50mm) | Protection Incendie
- tube acier galvanisé DN 32 | Tube acier petit diamètre (Ø<=50mm) | Protection Incendie
- Antibelier avec vanne d'arret | Divers Protection Incendie (Petit equipement) | Protection Incendie
- Vanne de vidange DN 30 | Divers Protection Incendie (Petit equipement) | Protection Incendie
Robinet à soupape DN 65 PN25 | Divers Protection Incendie (Petit equipement) | Protection Incendie
Robinet à soupape DN 65 PN40 | Divers Protection Incendie (Petit equipement) | Protection Incendie
Robinet à papillon DN 65 PN16 | Divers Protection Incendie (Petit equipement) | Protection Incendie
Stabilisateur de pression DN 65 PN 40 | Divers Protection Incendie (Petit equipement) | Protection Incendie
Stabilisateur de pression DN 65 PN 25 | Divers Protection Incendie (Petit equipement) | Protection Incendie
Stabilisateur de pression DN 65 PN 16 | Divers Protection Incendie (Petit equipement) | Protection Incendie
b/ bipass | Divers Protection Incendie (Petit equipement) | Protection Incendie
Poste RIA fixe | Divers Protection Incendie (Petit equipement) | Protection Incendie
- tube acier galvanisé DN 100 | Tube acier grand diamètre (Ø>50mm) | Protection Incendie
- vanne de vidange DN30 | Divers Protection Incendie (Petit equipement) | Protection Incendie
Prise simple DN 40 | Divers Protection Incendie (Petit equipement) | Protection Incendie
Prise simple DN 65 | Divers Protection Incendie (Petit equipement) | Protection Incendie
- Raccord pompier en façade | Divers Protection Incendie (Petit equipement) | Protection Incendie
Repérage des colonnes seches en facade | Exclus | Protection Incendie
Extincteur à eau 6 litres (Socle A et Parties communes ITGH : etc) | Divers Protection Incendie (Petit equipement) | Protection Incendie
Extincteur CO² 2kg | Divers Protection Incendie (Petit equipement) | Protection Incendie
Extincteur CO² 6kg | Divers Protection Incendie (Petit equipement) | Protection Incendie
Report d'alarmes colonnes humides/RIA | Divers Protection Incendie (Petit equipement) | Protection Incendie
ETUDES(Plans d'exécutions,note de calcul,synthese,réservations….) | Exclus | Protection Incendie
Essais et mises en service | Exclus | Protection Incendie
Fourniture des DOE | Exclus | Protection Incendie
PI - Carottages y compris calfeutrements inférieurs à 100 mm | Exclus | Protection Incendie
Extincteur à eau 6 litres (Socle A et Parties communes ITGH : etc) | Divers Protection Incendie (Petit equipement) | Protection Incendie
Suppression des bypass des colonnes humides - fourniture d'un détendeur pour chaque PN pour la maintenance | Exclus | Protection Incendie
Effort commercial | Exclus | Protection Incendie
- tube acier galvanisé DN 150 tarif 16 | Tube acier grand diamètre (Ø>50mm) | Protection Incendie
Prise simple DN 40 | Divers Protection Incendie (Petit equipement) | Protection Incendie
Prise simple DN 65 | Divers Protection Incendie (Petit equipement) | Protection Incendie
Extincteur à eau 6 litres (Socle A et Parties communes ITGH : etc) | Divers Protection Incendie (Petit equipement) | Protection Incendie
Extincteur CO² 2kg | Divers Protection Incendie (Petit equipement) | Protection Incendie
Utilisation de la grue pour mettre en place les marchandises sur la recette à matériaux (260 €HT / heure) | Exclus | Protection Incendie
Avis 361 - RICT PRO version 2 du 8 juillet 2022 | Exclus | Protection Incendie
Extincteur à eau 6 litres (zones preneurs 1 ext/200 m²) | Divers Protection Incendie (Petit equipement) | Protection Incendie
- tube acier galvanisé DN 100 depuis la boucle | Tube acier grand diamètre (Ø>50mm) | Protection Incendie
- vanne d'arrêt DN 100 | Divers Protection Incendie (Petit equipement) | Protection Incendie
- alimentation des réservoirs DN 100 | Tube acier grand diamètre (Ø>50mm) | Protection Incendie
- Vanne de vidanges des reservoirs DN 100 | Divers Protection Incendie (Petit equipement) | Protection Incendie
- clapet anti-retour DN 100 | Divers Protection Incendie (Petit equipement) | Protection Incendie
- crépine anti-vortex | Divers Protection Incendie (Petit equipement) | Protection Incendie
- indicateur de niveaux | Divers Protection Incendie (Petit equipement) | Protection Incendie
- robinet flotteur à piston corps laiton,flotteur inox DN 100 | Divers Protection Incendie (Petit equipement) | Protection Incendie
- Manchette d'etanchéité Link Seal | Divers Protection Incendie (Petit equipement) | Protection Incendie
Ensemble de surpression composé de 4 pompes de 125 m³/h chacune avec une hmt 350 mce, 1 pompe jockey.Armoire electrique | Divers Protection Incendie (Gros equipement) | Protection Incendie
- Reservoir à vessie capacité 300 litres-PN 40 | Divers Protection Incendie (Gros equipement) | Protection Incendie
- Conduite essais | Exclus | Protection Incendie
- Collecteur d'aspiration des pompes DN 150 dans les 3 baches | Divers Protection Incendie (Gros equipement) | Protection Incendie
- tube acier galvanisé DN 250 schedule 40 | Tube acier grand diamètre (Ø>50mm) | Protection Incendie
- Vannes sur boucle DN 250 PN 40 | Divers Protection Incendie (Petit equipement) | Protection Incendie
- vanne d'arret DN 150 PN 40 sur colonne primaire avec report fin de course | Divers Protection Incendie (Petit equipement) | Protection Incendie
- tube acier galvanisé DN 150 schedule 40 | Tube acier grand diamètre (Ø>50mm) | Protection Incendie
- tube acier galvanisé DN 150 PN25 | Tube acier grand diamètre (Ø>50mm) | Protection Incendie
- tube acier galvanisé DN 150 PN16 | Tube acier grand diamètre (Ø>50mm) | Protection Incendie
- Antibelier avec vanne d'arret | Divers Protection Incendie (Petit equipement) | Protection Incendie
- tube acier galvanisé DN 150 tarif 16 | Tube acier grand diamètre (Ø>50mm) | Protection Incendie
- Antibelier avec vanne d'arret | Divers Protection Incendie (Petit equipement) | Protection Incendie
- Vanne de vidange DN 30 | Divers Protection Incendie (Petit equipement) | Protection Incendie
Prise simple DN 40 | Divers Protection Incendie (Petit equipement) | Protection Incendie
Prise simple DN 65 | Divers Protection Incendie (Petit equipement) | Protection Incendie
Robinet à soupape DN 150 PN25 | Divers Protection Incendie (Petit equipement) | Protection Incendie
Robinet à soupape DN 150 PN40 | Divers Protection Incendie (Petit equipement) | Protection Incendie
Robinet à papillon DN 150 PN16 | Divers Protection Incendie (Petit equipement) | Protection Incendie
Stabilisateur de pression DN 150 PN 40 | Divers Protection Incendie (Petit equipement) | Protection Incendie
Stabilisateur de pression DN 150 PN 25 | Divers Protection Incendie (Petit equipement) | Protection Incendie
Stabilisateur de pression DN 150 PN 16 | Divers Protection Incendie (Petit equipement) | Protection Incendie
b/ bipass | Divers Protection Incendie (Petit equipement) | Protection Incendie
- tube acier galvanisé T3 DN 100 | Tube acier grand diamètre (Ø>50mm) | Protection Incendie
- Vannes papillon PN 10 DN100 | Divers Protection Incendie (Petit equipement) | Protection Incendie
- Clapet anti-retour PN 10 DN100 | Divers Protection Incendie (Petit equipement) | Protection Incendie
- Vannes de vidange DN30 | Divers Protection Incendie (Petit equipement) | Protection Incendie
- Raccord d'alimentation DN 65 coté rue de l'arrivée et rue du départ | Divers Protection Incendie (Petit equipement) | Protection Incendie
Repérage des colonnes seches en facade | Exclus | Protection Incendie
- tube acier galvanisé DN 65 | Tube acier grand diamètre (Ø>50mm) | Protection Incendie
- tube acier galvanisé DN 32 | Tube acier petit diamètre (Ø<=50mm) | Protection Incendie
- Antibelier avec vanne d'arret | Divers Protection Incendie (Petit equipement) | Protection Incendie
- Vanne de vidange DN 30 | Divers Protection Incendie (Petit equipement) | Protection Incendie
Robinet à soupape DN 65 PN25 | Divers Protection Incendie (Petit equipement) | Protection Incendie
Robinet à soupape DN 65 PN40 | Divers Protection Incendie (Petit equipement) | Protection Incendie
Robinet à papillon DN 65 PN16 | Divers Protection Incendie (Petit equipement) | Protection Incendie
Stabilisateur de pression DN 65 PN 40 | Divers Protection Incendie (Petit equipement) | Protection Incendie
Stabilisateur de pression DN 65 PN 25 | Divers Protection Incendie (Petit equipement) | Protection Incendie
Stabilisateur de pression DN 65 PN 16 | Divers Protection Incendie (Petit equipement) | Protection Incendie
b/ bipass | Divers Protection Incendie (Petit equipement) | Protection Incendie
Poste RIA fixe | Divers Protection Incendie (Petit equipement) | Protection Incendie
- tube acier galvanisé DN 100 | Tube acier grand diamètre (Ø>50mm) | Protection Incendie
- vanne de vidange DN30 | Divers Protection Incendie (Petit equipement) | Protection Incendie
Prise simple DN 40 | Divers Protection Incendie (Petit equipement) | Protection Incendie
Prise simple DN 65 | Divers Protection Incendie (Petit equipement) | Protection Incendie
- Raccord pompier en façade | Divers Protection Incendie (Petit equipement) | Protection Incendie
Repérage des colonnes seches en facade | Exclus | Protection Incendie
Extincteur à eau 6 litres (Socle A et Parties communes ITGH : etc) | Divers Protection Incendie (Petit equipement) | Protection Incendie
Extincteur CO² 2kg | Divers Protection Incendie (Petit equipement) | Protection Incendie
Extincteur CO² 6kg | Divers Protection Incendie (Petit equipement) | Protection Incendie
Report d'alarmes colonnes humides/RIA | Divers Protection Incendie (Petit equipement) | Protection Incendie
ETUDES(Plans d'exécutions,note de calcul,synthese,réservations….) | Exclus | Protection Incendie
Essais et mises en service | Exclus | Protection Incendie
Fourniture des DOE | Exclus | Protection Incendie
PI - Carottages y compris calfeutrements inférieurs à 100 mm | Exclus | Protection Incendie
Extincteur à eau 6 litres (Socle A et Parties communes ITGH : etc) | Divers Protection Incendie (Petit equipement) | Protection Incendie
Suppression des bypass des colonnes humides - fourniture d'un détendeur pour chaque PN pour la maintenance | Exclus | Protection Incendie
Effort commercial | Exclus | Protection Incendie
- tube acier galvanisé DN 150 tarif 16 | Tube acier grand diamètre (Ø>50mm) | Protection Incendie
Prise simple DN 40 | Divers Protection Incendie (Petit equipement) | Protection Incendie
Prise simple DN 65 | Divers Protection Incendie (Petit equipement) | Protection Incendie
Extincteur à eau 6 litres (Socle A et Parties communes ITGH : etc) | Divers Protection Incendie (Petit equipement) | Protection Incendie
Extincteur CO² 2kg | Divers Protection Incendie (Petit equipement) | Protection Incendie
Utilisation de la grue pour mettre en place les marchandises sur la recette à matériaux (260 €HT / heure) | Exclus | Protection Incendie
Avis 361 - RICT PRO version 2 du 8 juillet 2022 | Exclus | Protection Incendie
Extincteur à eau 6 litres (zones preneurs 1 ext/200 m²) | Divers Protection Incendie (Petit equipement) | Protection Incendie
- tube acier galvanisé DN 100 depuis la boucle | Tube acier grand diamètre (Ø>50mm) | Protection Incendie
- vanne d'arrêt DN 100 | Divers Protection Incendie (Petit equipement) | Protection Incendie
- alimentation des réservoirs DN 100 | Tube acier grand diamètre (Ø>50mm) | Protection Incendie
- Vanne de vidanges des reservoirs DN 100 | Divers Protection Incendie (Petit equipement) | Protection Incendie
- clapet anti-retour DN 100 | Divers Protection Incendie (Petit equipement) | Protection Incendie
- crépine anti-vortex | Divers Protection Incendie (Petit equipement) | Protection Incendie
- indicateur de niveaux | Divers Protection Incendie (Petit equipement) | Protection Incendie
- robinet flotteur à piston corps laiton,flotteur inox DN 100 | Divers Protection Incendie (Petit equipement) | Protection Incendie
- Manchette d'etanchéité Link Seal | Divers Protection Incendie (Petit equipement) | Protection Incendie
Ensemble de surpression composé de 4 pompes de 125 m³/h chacune avec une hmt 350 mce, 1 pompe jockey.Armoire electrique | Divers Protection Incendie (Gros equipement) | Protection Incendie
- Reservoir à vessie capacité 300 litres-PN 40 | Divers Protection Incendie (Gros equipement) | Protection Incendie
- Conduite essais | Exclus | Protection Incendie
- Collecteur d'aspiration des pompes DN 150 dans les 3 baches | Divers Protection Incendie (Gros equipement) | Protection Incendie
- tube acier galvanisé DN 250 schedule 40 | Tube acier grand diamètre (Ø>50mm) | Protection Incendie
- Vannes sur boucle DN 250 PN 40 | Divers Protection Incendie (Petit equipement) | Protection Incendie
- vanne d'arret DN 150 PN 40 sur colonne primaire avec report fin de course | Divers Protection Incendie (Petit equipement) | Protection Incendie
- tube acier galvanisé DN 150 schedule 40 | Tube acier grand diamètre (Ø>50mm) | Protection Incendie
- tube acier galvanisé DN 150 PN25 | Tube acier grand diamètre (Ø>50mm) | Protection Incendie
- tube acier galvanisé DN 150 PN16 | Tube acier grand diamètre (Ø>50mm) | Protection Incendie
- Antibelier avec vanne d'arret | Divers Protection Incendie (Petit equipement) | Protection Incendie
- tube acier galvanisé DN 150 tarif 16 | Tube acier grand diamètre (Ø>50mm) | Protection Incendie
- Antibelier avec vanne d'arret | Divers Protection Incendie (Petit equipement) | Protection Incendie
- Vanne de vidange DN 30 | Divers Protection Incendie (Petit equipement) | Protection Incendie
Prise simple DN 40 | Divers Protection Incendie (Petit equipement) | Protection Incendie
Prise simple DN 65 | Divers Protection Incendie (Petit equipement) | Protection Incendie
Robinet à soupape DN 150 PN25 | Divers Protection Incendie (Petit equipement) | Protection Incendie
Robinet à soupape DN 150 PN40 | Divers Protection Incendie (Petit equipement) | Protection Incendie
Robinet à papillon DN 150 PN16 | Divers Protection Incendie (Petit equipement) | Protection Incendie
Stabilisateur de pression DN 150 PN 40 | Divers Protection Incendie (Petit equipement) | Protection Incendie
Stabilisateur de pression DN 150 PN 25 | Divers Protection Incendie (Petit equipement) | Protection Incendie
Stabilisateur de pression DN 150 PN 16 | Divers Protection Incendie (Petit equipement) | Protection Incendie
b/ bipass | Divers Protection Incendie (Petit equipement) | Protection Incendie
- tube acier galvanisé T3 DN 100 | Tube acier grand diamètre (Ø>50mm) | Protection Incendie
- Vannes papillon PN 10 DN100 | Divers Protection Incendie (Petit equipement) | Protection Incendie
- Clapet anti-retour PN 10 DN100 | Divers Protection Incendie (Petit equipement) | Protection Incendie
- Vannes de vidange DN30 | Divers Protection Incendie (Petit equipement) | Protection Incendie
- Raccord d'alimentation DN 65 coté rue de l'arrivée et rue du départ | Divers Protection Incendie (Petit equipement) | Protection Incendie
Repérage des colonnes seches en facade | Exclus | Protection Incendie
- tube acier galvanisé DN 65 | Tube acier grand diamètre (Ø>50mm) | Protection Incendie
- tube acier galvanisé DN 32 | Tube acier petit diamètre (Ø<=50mm) | Protection Incendie
- Antibelier avec vanne d'arret | Divers Protection Incendie (Petit equipement) | Protection Incendie
- Vanne de vidange DN 30 | Divers Protection Incendie (Petit equipement) | Protection Incendie
Robinet à soupape DN 65 PN25 | Divers Protection Incendie (Petit equipement) | Protection Incendie
Robinet à soupape DN 65 PN40 | Divers Protection Incendie (Petit equipement) | Protection Incendie
Robinet à papillon DN 65 PN16 | Divers Protection Incendie (Petit equipement) | Protection Incendie
Stabilisateur de pression DN 65 PN 40 | Divers Protection Incendie (Petit equipement) | Protection Incendie
Stabilisateur de pression DN 65 PN 25 | Divers Protection Incendie (Petit equipement) | Protection Incendie
Stabilisateur de pression DN 65 PN 16 | Divers Protection Incendie (Petit equipement) | Protection Incendie
b/ bipass | Divers Protection Incendie (Petit equipement) | Protection Incendie
Poste RIA fixe | Divers Protection Incendie (Petit equipement) | Protection Incendie
- tube acier galvanisé DN 100 | Tube acier grand diamètre (Ø>50mm) | Protection Incendie
- vanne de vidange DN30 | Divers Protection Incendie (Petit equipement) | Protection Incendie
Prise simple DN 40 | Divers Protection Incendie (Petit equipement) | Protection Incendie
Prise simple DN 65 | Divers Protection Incendie (Petit equipement) | Protection Incendie
- Raccord pompier en façade | Divers Protection Incendie (Petit equipement) | Protection Incendie
Repérage des colonnes seches en facade | Exclus | Protection Incendie
Extincteur à eau 6 litres (Socle A et Parties communes ITGH : etc) | Divers Protection Incendie (Petit equipement) | Protection Incendie
Extincteur CO² 2kg | Divers Protection Incendie (Petit equipement) | Protection Incendie
Extincteur CO² 6kg | Divers Protection Incendie (Petit equipement) | Protection Incendie
Report d'alarmes colonnes humides/RIA | Divers Protection Incendie (Petit equipement) | Protection Incendie
ETUDES(Plans d'exécutions,note de calcul,synthese,réservations….) | Exclus | Protection Incendie
Essais et mises en service | Exclus | Protection Incendie
Fourniture des DOE | Exclus | Protection Incendie
PI - Carottages y compris calfeutrements inférieurs à 100 mm | Exclus | Protection Incendie
Extincteur à eau 6 litres (Socle A et Parties communes ITGH : etc) | Divers Protection Incendie (Petit equipement) | Protection Incendie
Suppression des bypass des colonnes humides - fourniture d'un détendeur pour chaque PN pour la maintenance | Exclus | Protection Incendie
Effort commercial | Exclus | Protection Incendie
- tube acier galvanisé DN 150 tarif 16 | Tube acier grand diamètre (Ø>50mm) | Protection Incendie
Prise simple DN 40 | Divers Protection Incendie (Petit equipement) | Protection Incendie
Prise simple DN 65 | Divers Protection Incendie (Petit equipement) | Protection Incendie
Extincteur à eau 6 litres (Socle A et Parties communes ITGH : etc) | Divers Protection Incendie (Petit equipement) | Protection Incendie
Extincteur CO² 2kg | Divers Protection Incendie (Petit equipement) | Protection Incendie
Utilisation de la grue pour mettre en place les marchandises sur la recette à matériaux (260 €HT / heure) | Exclus | Protection Incendie
Avis 361 - RICT PRO version 2 du 8 juillet 2022 | Exclus | Protection Incendie
Extincteur à eau 6 litres (zones preneurs 1 ext/200 m²) | Divers Protection Incendie (Petit equipement) | Protection Incendie
- tube acier galvanisé DN 100 depuis la boucle | Tube acier grand diamètre (Ø>50mm) | Protection Incendie
- vanne d'arrêt DN 100 | Divers Protection Incendie (Petit equipement) | Protection Incendie
- alimentation des réservoirs DN 100 | Tube acier grand diamètre (Ø>50mm) | Protection Incendie
- Vanne de vidanges des reservoirs DN 100 | Divers Protection Incendie (Petit equipement) | Protection Incendie
- clapet anti-retour DN 100 | Divers Protection Incendie (Petit equipement) | Protection Incendie
- crépine anti-vortex | Divers Protection Incendie (Petit equipement) | Protection Incendie
- indicateur de niveaux | Divers Protection Incendie (Petit equipement) | Protection Incendie
- robinet flotteur à piston corps laiton,flotteur inox DN 100 | Divers Protection Incendie (Petit equipement) | Protection Incendie
- Manchette d'etanchéité Link Seal | Divers Protection Incendie (Petit equipement) | Protection Incendie
Ensemble de surpression composé de 4 pompes de 125 m³/h chacune avec une hmt 350 mce, 1 pompe jockey.Armoire electrique | Divers Protection Incendie (Gros equipement) | Protection Incendie
- Reservoir à vessie capacité 300 litres-PN 40 | Divers Protection Incendie (Gros equipement) | Protection Incendie
- Conduite essais | Exclus | Protection Incendie
- Collecteur d'aspiration des pompes DN 150 dans les 3 baches | Divers Protection Incendie (Gros equipement) | Protection Incendie
- tube acier galvanisé DN 250 schedule 40 | Tube acier grand diamètre (Ø>50mm) | Protection Incendie
- Vannes sur boucle DN 250 PN 40 | Divers Protection Incendie (Petit equipement) | Protection Incendie
- vanne d'arret DN 150 PN 40 sur colonne primaire avec report fin de course | Divers Protection Incendie (Petit equipement) | Protection Incendie
- tube acier galvanisé DN 150 schedule 40 | Tube acier grand diamètre (Ø>50mm) | Protection Incendie
- tube acier galvanisé DN 150 PN25 | Tube acier grand diamètre (Ø>50mm) | Protection Incendie
- tube acier galvanisé DN 150 PN16 | Tube acier grand diamètre (Ø>50mm) | Protection Incendie
- Antibelier avec vanne d'arret | Divers Protection Incendie (Petit equipement) | Protection Incendie
- tube acier galvanisé DN 150 tarif 16 | Tube acier grand diamètre (Ø>50mm) | Protection Incendie
- Antibelier avec vanne d'arret | Divers Protection Incendie (Petit equipement) | Protection Incendie
- Vanne de vidange DN 30 | Divers Protection Incendie (Petit equipement) | Protection Incendie
Prise simple DN 40 | Divers Protection Incendie (Petit equipement) | Protection Incendie
Prise simple DN 65 | Divers Protection Incendie (Petit equipement) | Protection Incendie
Robinet à soupape DN 150 PN25 | Divers Protection Incendie (Petit equipement) | Protection Incendie
Robinet à soupape DN 150 PN40 | Divers Protection Incendie (Petit equipement) | Protection Incendie
Robinet à papillon DN 150 PN16 | Divers Protection Incendie (Petit equipement) | Protection Incendie
Stabilisateur de pression DN 150 PN 40 | Divers Protection Incendie (Petit equipement) | Protection Incendie
Stabilisateur de pression DN 150 PN 25 | Divers Protection Incendie (Petit equipement) | Protection Incendie
Stabilisateur de pression DN 150 PN 16 | Divers Protection Incendie (Petit equipement) | Protection Incendie
b/ bipass | Divers Protection Incendie (Petit equipement) | Protection Incendie
- tube acier galvanisé T3 DN 100 | Tube acier grand diamètre (Ø>50mm) | Protection Incendie
- Vannes papillon PN 10 DN100 | Divers Protection Incendie (Petit equipement) | Protection Incendie
- Clapet anti-retour PN 10 DN100 | Divers Protection Incendie (Petit equipement) | Protection Incendie
- Vannes de vidange DN30 | Divers Protection Incendie (Petit equipement) | Protection Incendie
- Raccord d'alimentation DN 65 coté rue de l'arrivée et rue du départ | Divers Protection Incendie (Petit equipement) | Protection Incendie
Repérage des colonnes seches en facade | Exclus | Protection Incendie
- tube acier galvanisé DN 65 | Tube acier grand diamètre (Ø>50mm) | Protection Incendie
- tube acier galvanisé DN 32 | Tube acier petit diamètre (Ø<=50mm) | Protection Incendie
- Antibelier avec vanne d'arret | Divers Protection Incendie (Petit equipement) | Protection Incendie
- Vanne de vidange DN 30 | Divers Protection Incendie (Petit equipement) | Protection Incendie
Robinet à soupape DN 65 PN25 | Divers Protection Incendie (Petit equipement) | Protection Incendie
Robinet à soupape DN 65 PN40 | Divers Protection Incendie (Petit equipement) | Protection Incendie
Robinet à papillon DN 65 PN16 | Divers Protection Incendie (Petit equipement) | Protection Incendie
Stabilisateur de pression DN 65 PN 40 | Divers Protection Incendie (Petit equipement) | Protection Incendie
Stabilisateur de pression DN 65 PN 25 | Divers Protection Incendie (Petit equipement) | Protection Incendie
Stabilisateur de pression DN 65 PN 16 | Divers Protection Incendie (Petit equipement) | Protection Incendie
b/ bipass | Divers Protection Incendie (Petit equipement) | Protection Incendie
Poste RIA fixe | Divers Protection Incendie (Petit equipement) | Protection Incendie
- tube acier galvanisé DN 100 | Tube acier grand diamètre (Ø>50mm) | Protection Incendie
- vanne de vidange DN30 | Divers Protection Incendie (Petit equipement) | Protection Incendie
Prise simple DN 40 | Divers Protection Incendie (Petit equipement) | Protection Incendie
Prise simple DN 65 | Divers Protection Incendie (Petit equipement) | Protection Incendie
- Raccord pompier en façade | Divers Protection Incendie (Petit equipement) | Protection Incendie
Repérage des colonnes seches en facade | Exclus | Protection Incendie
Extincteur à eau 6 litres (Socle A et Parties communes ITGH : etc) | Divers Protection Incendie (Petit equipement) | Protection Incendie
Extincteur CO² 2kg | Divers Protection Incendie (Petit equipement) | Protection Incendie
Extincteur CO² 6kg | Divers Protection Incendie (Petit equipement) | Protection Incendie
Report d'alarmes colonnes humides/RIA | Divers Protection Incendie (Petit equipement) | Protection Incendie
ETUDES(Plans d'exécutions,note de calcul,synthese,réservations….) | Exclus | Protection Incendie
Essais et mises en service | Exclus | Protection Incendie
Fourniture des DOE | Exclus | Protection Incendie
PI - Carottages y compris calfeutrements inférieurs à 100 mm | Exclus | Protection Incendie
Extincteur à eau 6 litres (Socle A et Parties communes ITGH : etc) | Divers Protection Incendie (Petit equipement) | Protection Incendie
Suppression des bypass des colonnes humides - fourniture d'un détendeur pour chaque PN pour la maintenance | Exclus | Protection Incendie
Effort commercial | Exclus | Protection Incendie
- tube acier galvanisé DN 150 tarif 16 | Tube acier grand diamètre (Ø>50mm) | Protection Incendie
Prise simple DN 40 | Divers Protection Incendie (Petit equipement) | Protection Incendie
Prise simple DN 65 | Divers Protection Incendie (Petit equipement) | Protection Incendie
Extincteur à eau 6 litres (Socle A et Parties communes ITGH : etc) | Divers Protection Incendie (Petit equipement) | Protection Incendie
Extincteur CO² 2kg | Divers Protection Incendie (Petit equipement) | Protection Incendie
Utilisation de la grue pour mettre en place les marchandises sur la recette à matériaux (260 €HT / heure) | Exclus | Protection Incendie
Avis 361 - RICT PRO version 2 du 8 juillet 2022 | Exclus | Protection Incendie
Extincteur à eau 6 litres (zones preneurs 1 ext/200 m²) | Divers Protection Incendie (Petit equipement) | Protection Incendie
- tube acier galvanisé DN 100 depuis la boucle | Tube acier grand diamètre (Ø>50mm) | Protection Incendie
- vanne d'arrêt DN 100 | Divers Protection Incendie (Petit equipement) | Protection Incendie
- alimentation des réservoirs DN 100 | Tube acier grand diamètre (Ø>50mm) | Protection Incendie
- Vanne de vidanges des reservoirs DN 100 | Divers Protection Incendie (Petit equipement) | Protection Incendie
- clapet anti-retour DN 100 | Divers Protection Incendie (Petit equipement) | Protection Incendie
- crépine anti-vortex | Divers Protection Incendie (Petit equipement) | Protection Incendie
- indicateur de niveaux | Divers Protection Incendie (Petit equipement) | Protection Incendie
- robinet flotteur à piston corps laiton,flotteur inox DN 100 | Divers Protection Incendie (Petit equipement) | Protection Incendie
- Manchette d'etanchéité Link Seal | Divers Protection Incendie (Petit equipement) | Protection Incendie
Ensemble de surpression composé de 4 pompes de 125 m³/h chacune avec une hmt 350 mce, 1 pompe jockey.Armoire electrique | Divers Protection Incendie (Gros equipement) | Protection Incendie
- Reservoir à vessie capacité 300 litres-PN 40 | Divers Protection Incendie (Gros equipement) | Protection Incendie
- Conduite essais | Exclus | Protection Incendie
- Collecteur d'aspiration des pompes DN 150 dans les 3 baches | Divers Protection Incendie (Gros equipement) | Protection Incendie
- tube acier galvanisé DN 250 schedule 40 | Tube acier grand diamètre (Ø>50mm) | Protection Incendie
- Vannes sur boucle DN 250 PN 40 | Divers Protection Incendie (Petit equipement) | Protection Incendie
- vanne d'arret DN 150 PN 40 sur colonne primaire avec report fin de course | Divers Protection Incendie (Petit equipement) | Protection Incendie
- tube acier galvanisé DN 150 schedule 40 | Tube acier grand diamètre (Ø>50mm) | Protection Incendie
- tube acier galvanisé DN 150 PN25 | Tube acier grand diamètre (Ø>50mm) | Protection Incendie
- tube acier galvanisé DN 150 PN16 | Tube acier grand diamètre (Ø>50mm) | Protection Incendie
- Antibelier avec vanne d'arret | Divers Protection Incendie (Petit equipement) | Protection Incendie
- tube acier galvanisé DN 150 tarif 16 | Tube acier grand diamètre (Ø>50mm) | Protection Incendie
- Antibelier avec vanne d'arret | Divers Protection Incendie (Petit equipement) | Protection Incendie
- Vanne de vidange DN 30 | Divers Protection Incendie (Petit equipement) | Protection Incendie
Prise simple DN 40 | Divers Protection Incendie (Petit equipement) | Protection Incendie
Prise simple DN 65 | Divers Protection Incendie (Petit equipement) | Protection Incendie
Robinet à soupape DN 150 PN25 | Divers Protection Incendie (Petit equipement) | Protection Incendie
Robinet à soupape DN 150 PN40 | Divers Protection Incendie (Petit equipement) | Protection Incendie
Robinet à papillon DN 150 PN16 | Divers Protection Incendie (Petit equipement) | Protection Incendie
Stabilisateur de pression DN 150 PN 40 | Divers Protection Incendie (Petit equipement) | Protection Incendie
Stabilisateur de pression DN 150 PN 25 | Divers Protection Incendie (Petit equipement) | Protection Incendie
Stabilisateur de pression DN 150 PN 16 | Divers Protection Incendie (Petit equipement) | Protection Incendie
b/ bipass | Divers Protection Incendie (Petit equipement) | Protection Incendie
- tube acier galvanisé T3 DN 100 | Tube acier grand diamètre (Ø>50mm) | Protection Incendie
- Vannes papillon PN 10 DN100 | Divers Protection Incendie (Petit equipement) | Protection Incendie
- Clapet anti-retour PN 10 DN100 | Divers Protection Incendie (Petit equipement) | Protection Incendie
- Vannes de vidange DN30 | Divers Protection Incendie (Petit equipement) | Protection Incendie
- Raccord d'alimentation DN 65 coté rue de l'arrivée et rue du départ | Divers Protection Incendie (Petit equipement) | Protection Incendie
Repérage des colonnes seches en facade | Exclus | Protection Incendie
- tube acier galvanisé DN 65 | Tube acier grand diamètre (Ø>50mm) | Protection Incendie
- tube acier galvanisé DN 32 | Tube acier petit diamètre (Ø<=50mm) | Protection Incendie
- Antibelier avec vanne d'arret | Divers Protection Incendie (Petit equipement) | Protection Incendie
- Vanne de vidange DN 30 | Divers Protection Incendie (Petit equipement) | Protection Incendie
Robinet à soupape DN 65 PN25 | Divers Protection Incendie (Petit equipement) | Protection Incendie
Robinet à soupape DN 65 PN40 | Divers Protection Incendie (Petit equipement) | Protection Incendie
Robinet à papillon DN 65 PN16 | Divers Protection Incendie (Petit equipement) | Protection Incendie
Stabilisateur de pression DN 65 PN 40 | Divers Protection Incendie (Petit equipement) | Protection Incendie
Stabilisateur de pression DN 65 PN 25 | Divers Protection Incendie (Petit equipement) | Protection Incendie
Stabilisateur de pression DN 65 PN 16 | Divers Protection Incendie (Petit equipement) | Protection Incendie
b/ bipass | Divers Protection Incendie (Petit equipement) | Protection Incendie
Poste RIA fixe | Divers Protection Incendie (Petit equipement) | Protection Incendie
- tube acier galvanisé DN 100 | Tube acier grand diamètre (Ø>50mm) | Protection Incendie
- vanne de vidange DN30 | Divers Protection Incendie (Petit equipement) | Protection Incendie
Prise simple DN 40 | Divers Protection Incendie (Petit equipement) | Protection Incendie
Prise simple DN 65 | Divers Protection Incendie (Petit equipement) | Protection Incendie
- Raccord pompier en façade | Divers Protection Incendie (Petit equipement) | Protection Incendie
Repérage des colonnes seches en facade | Exclus | Protection Incendie
Extincteur à eau 6 litres (Socle A et Parties communes ITGH : etc) | Divers Protection Incendie (Petit equipement) | Protection Incendie
Extincteur CO² 2kg | Divers Protection Incendie (Petit equipement) | Protection Incendie
Extincteur CO² 6kg | Divers Protection Incendie (Petit equipement) | Protection Incendie
Report d'alarmes colonnes humides/RIA | Divers Protection Incendie (Petit equipement) | Protection Incendie
ETUDES(Plans d'exécutions,note de calcul,synthese,réservations….) | Exclus | Protection Incendie
Essais et mises en service | Exclus | Protection Incendie
Fourniture des DOE | Exclus | Protection Incendie
PI - Carottages y compris calfeutrements inférieurs à 100 mm | Exclus | Protection Incendie
Extincteur à eau 6 litres (Socle A et Parties communes ITGH : etc) | Divers Protection Incendie (Petit equipement) | Protection Incendie
Suppression des bypass des colonnes humides - fourniture d'un détendeur pour chaque PN pour la maintenance | Exclus | Protection Incendie
Effort commercial | Exclus | Protection Incendie
- tube acier galvanisé DN 150 tarif 16 | Tube acier grand diamètre (Ø>50mm) | Protection Incendie
Prise simple DN 40 | Divers Protection Incendie (Petit equipement) | Protection Incendie
Prise simple DN 65 | Divers Protection Incendie (Petit equipement) | Protection Incendie
Extincteur à eau 6 litres (Socle A et Parties communes ITGH : etc) | Divers Protection Incendie (Petit equipement) | Protection Incendie
Extincteur CO² 2kg | Divers Protection Incendie (Petit equipement) | Protection Incendie
Utilisation de la grue pour mettre en place les marchandises sur la recette à matériaux (260 €HT / heure) | Exclus | Protection Incendie
Avis 361 - RICT PRO version 2 du 8 juillet 2022 | Exclus | Protection Incendie
Extincteur à eau 6 litres (zones preneurs 1 ext/200 m²) | Divers Protection Incendie (Petit equipement) | Protection Incendie
- tube acier galvanisé DN 100 depuis la boucle | Tube acier grand diamètre (Ø>50mm) | Protection Incendie
- vanne d'arrêt DN 100 | Divers Protection Incendie (Petit equipement) | Protection Incendie
- alimentation des réservoirs DN 100 | Tube acier grand diamètre (Ø>50mm) | Protection Incendie
- Vanne de vidanges des reservoirs DN 100 | Divers Protection Incendie (Petit equipement) | Protection Incendie
- clapet anti-retour DN 100 | Divers Protection Incendie (Petit equipement) | Protection Incendie
- crépine anti-vortex | Divers Protection Incendie (Petit equipement) | Protection Incendie
- indicateur de niveaux | Divers Protection Incendie (Petit equipement) | Protection Incendie
- robinet flotteur à piston corps laiton,flotteur inox DN 100 | Divers Protection Incendie (Petit equipement) | Protection Incendie
- Manchette d'etanchéité Link Seal | Divers Protection Incendie (Petit equipement) | Protection Incendie
Ensemble de surpression composé de 4 pompes de 125 m³/h chacune avec une hmt 350 mce, 1 pompe jockey.Armoire electrique | Divers Protection Incendie (Gros equipement) | Protection Incendie
- Reservoir à vessie capacité 300 litres-PN 40 | Divers Protection Incendie (Gros equipement) | Protection Incendie
- Conduite essais | Exclus | Protection Incendie
- Collecteur d'aspiration des pompes DN 150 dans les 3 baches | Divers Protection Incendie (Gros equipement) | Protection Incendie
- tube acier galvanisé DN 250 schedule 40 | Tube acier grand diamètre (Ø>50mm) | Protection Incendie
- Vannes sur boucle DN 250 PN 40 | Divers Protection Incendie (Petit equipement) | Protection Incendie
- vanne d'arret DN 150 PN 40 sur colonne primaire avec report fin de course | Divers Protection Incendie (Petit equipement) | Protection Incendie
- tube acier galvanisé DN 150 schedule 40 | Tube acier grand diamètre (Ø>50mm) | Protection Incendie
- tube acier galvanisé DN 150 PN25 | Tube acier grand diamètre (Ø>50mm) | Protection Incendie
- tube acier galvanisé DN 150 PN16 | Tube acier grand diamètre (Ø>50mm) | Protection Incendie
- Antibelier avec vanne d'arret | Divers Protection Incendie (Petit equipement) | Protection Incendie
- tube acier galvanisé DN 150 tarif 16 | Tube acier grand diamètre (Ø>50mm) | Protection Incendie
- Antibelier avec vanne d'arret | Divers Protection Incendie (Petit equipement) | Protection Incendie
- Vanne de vidange DN 30 | Divers Protection Incendie (Petit equipement) | Protection Incendie
Prise simple DN 40 | Divers Protection Incendie (Petit equipement) | Protection Incendie
Prise simple DN 65 | Divers Protection Incendie (Petit equipement) | Protection Incendie
Robinet à soupape DN 150 PN25 | Divers Protection Incendie (Petit equipement) | Protection Incendie
Robinet à soupape DN 150 PN40 | Divers Protection Incendie (Petit equipement) | Protection Incendie
Robinet à papillon DN 150 PN16 | Divers Protection Incendie (Petit equipement) | Protection Incendie
Stabilisateur de pression DN 150 PN 40 | Divers Protection Incendie (Petit equipement) | Protection Incendie
Stabilisateur de pression DN 150 PN 25 | Divers Protection Incendie (Petit equipement) | Protection Incendie
Stabilisateur de pression DN 150 PN 16 | Divers Protection Incendie (Petit equipement) | Protection Incendie
b/ bipass | Divers Protection Incendie (Petit equipement) | Protection Incendie
- tube acier galvanisé T3 DN 100 | Tube acier grand diamètre (Ø>50mm) | Protection Incendie
- Vannes papillon PN 10 DN100 | Divers Protection Incendie (Petit equipement) | Protection Incendie
- Clapet anti-retour PN 10 DN100 | Divers Protection Incendie (Petit equipement) | Protection Incendie
- Vannes de vidange DN30 | Divers Protection Incendie (Petit equipement) | Protection Incendie
- Raccord d'alimentation DN 65 coté rue de l'arrivée et rue du départ | Divers Protection Incendie (Petit equipement) | Protection Incendie
Repérage des colonnes seches en facade | Exclus | Protection Incendie
- tube acier galvanisé DN 65 | Tube acier grand diamètre (Ø>50mm) | Protection Incendie
- tube acier galvanisé DN 32 | Tube acier petit diamètre (Ø<=50mm) | Protection Incendie
- Antibelier avec vanne d'arret | Divers Protection Incendie (Petit equipement) | Protection Incendie
- Vanne de vidange DN 30 | Divers Protection Incendie (Petit equipement) | Protection Incendie
Robinet à soupape DN 65 PN25 | Divers Protection Incendie (Petit equipement) | Protection Incendie
Robinet à soupape DN 65 PN40 | Divers Protection Incendie (Petit equipement) | Protection Incendie
Robinet à papillon DN 65 PN16 | Divers Protection Incendie (Petit equipement) | Protection Incendie
Stabilisateur de pression DN 65 PN 40 | Divers Protection Incendie (Petit equipement) | Protection Incendie
Stabilisateur de pression DN 65 PN 25 | Divers Protection Incendie (Petit equipement) | Protection Incendie
Stabilisateur de pression DN 65 PN 16 | Divers Protection Incendie (Petit equipement) | Protection Incendie
b/ bipass | Divers Protection Incendie (Petit equipement) | Protection Incendie
Poste RIA fixe | Divers Protection Incendie (Petit equipement) | Protection Incendie
- tube acier galvanisé DN 100 | Tube acier grand diamètre (Ø>50mm) | Protection Incendie
- vanne de vidange DN30 | Divers Protection Incendie (Petit equipement) | Protection Incendie
Prise simple DN 40 | Divers Protection Incendie (Petit equipement) | Protection Incendie
Prise simple DN 65 | Divers Protection Incendie (Petit equipement) | Protection Incendie
- Raccord pompier en façade | Divers Protection Incendie (Petit equipement) | Protection Incendie
Repérage des colonnes seches en facade | Exclus | Protection Incendie
Extincteur à eau 6 litres (Socle A et Parties communes ITGH : etc) | Divers Protection Incendie (Petit equipement) | Protection Incendie
Extincteur CO² 2kg | Divers Protection Incendie (Petit equipement) | Protection Incendie
Extincteur CO² 6kg | Divers Protection Incendie (Petit equipement) | Protection Incendie
Report d'alarmes colonnes humides/RIA | Divers Protection Incendie (Petit equipement) | Protection Incendie
ETUDES(Plans d'exécutions,note de calcul,synthese,réservations….) | Exclus | Protection Incendie
Essais et mises en service | Exclus | Protection Incendie
Fourniture des DOE | Exclus | Protection Incendie
PI - Carottages y compris calfeutrements inférieurs à 100 mm | Exclus | Protection Incendie
Extincteur à eau 6 litres (Socle A et Parties communes ITGH : etc) | Divers Protection Incendie (Petit equipement) | Protection Incendie
Suppression des bypass des colonnes humides - fourniture d'un détendeur pour chaque PN pour la maintenance | Exclus | Protection Incendie
Effort commercial | Exclus | Protection Incendie
- tube acier galvanisé DN 150 tarif 16 | Tube acier grand diamètre (Ø>50mm) | Protection Incendie
Prise simple DN 40 | Divers Protection Incendie (Petit equipement) | Protection Incendie
Prise simple DN 65 | Divers Protection Incendie (Petit equipement) | Protection Incendie
Extincteur à eau 6 litres (Socle A et Parties communes ITGH : etc) | Divers Protection Incendie (Petit equipement) | Protection Incendie
Extincteur CO² 2kg | Divers Protection Incendie (Petit equipement) | Protection Incendie
Utilisation de la grue pour mettre en place les marchandises sur la recette à matériaux (260 €HT / heure) | Exclus | Protection Incendie
Avis 361 - RICT PRO version 2 du 8 juillet 2022 | Exclus | Protection Incendie
Extincteur à eau 6 litres (zones preneurs 1 ext/200 m²) | Divers Protection Incendie (Petit equipement) | Protection Incendie
- tube acier galvanisé DN 100 depuis la boucle | Tube acier grand diamètre (Ø>50mm) | Protection Incendie
- vanne d'arrêt DN 100 | Divers Protection Incendie (Petit equipement) | Protection Incendie
- alimentation des réservoirs DN 100 | Tube acier grand diamètre (Ø>50mm) | Protection Incendie
- Vanne de vidanges des reservoirs DN 100 | Divers Protection Incendie (Petit equipement) | Protection Incendie
- clapet anti-retour DN 100 | Divers Protection Incendie (Petit equipement) | Protection Incendie
- crépine anti-vortex | Divers Protection Incendie (Petit equipement) | Protection Incendie
- indicateur de niveaux | Divers Protection Incendie (Petit equipement) | Protection Incendie
- robinet flotteur à piston corps laiton,flotteur inox DN 100 | Divers Protection Incendie (Petit equipement) | Protection Incendie
- Manchette d'etanchéité Link Seal | Divers Protection Incendie (Petit equipement) | Protection Incendie
Ensemble de surpression composé de 4 pompes de 125 m³/h chacune avec une hmt 350 mce, 1 pompe jockey.Armoire electrique | Divers Protection Incendie (Gros equipement) | Protection Incendie
- Reservoir à vessie capacité 300 litres-PN 40 | Divers Protection Incendie (Gros equipement) | Protection Incendie
- Conduite essais | Exclus | Protection Incendie
- Collecteur d'aspiration des pompes DN 150 dans les 3 baches | Divers Protection Incendie (Gros equipement) | Protection Incendie
- tube acier galvanisé DN 250 schedule 40 | Tube acier grand diamètre (Ø>50mm) | Protection Incendie
- Vannes sur boucle DN 250 PN 40 | Divers Protection Incendie (Petit equipement) | Protection Incendie
- vanne d'arret DN 150 PN 40 sur colonne primaire avec report fin de course | Divers Protection Incendie (Petit equipement) | Protection Incendie
- tube acier galvanisé DN 150 schedule 40 | Tube acier grand diamètre (Ø>50mm) | Protection Incendie
- tube acier galvanisé DN 150 PN25 | Tube acier grand diamètre (Ø>50mm) | Protection Incendie
- tube acier galvanisé DN 150 PN16 | Tube acier grand diamètre (Ø>50mm) | Protection Incendie
- Antibelier avec vanne d'arret | Divers Protection Incendie (Petit equipement) | Protection Incendie
- tube acier galvanisé DN 150 tarif 16 | Tube acier grand diamètre (Ø>50mm) | Protection Incendie
- Antibelier avec vanne d'arret | Divers Protection Incendie (Petit equipement) | Protection Incendie
- Vanne de vidange DN 30 | Divers Protection Incendie (Petit equipement) | Protection Incendie
Prise simple DN 40 | Divers Protection Incendie (Petit equipement) | Protection Incendie
Prise simple DN 65 | Divers Protection Incendie (Petit equipement) | Protection Incendie
Robinet à soupape DN 150 PN25 | Divers Protection Incendie (Petit equipement) | Protection Incendie
Robinet à soupape DN 150 PN40 | Divers Protection Incendie (Petit equipement) | Protection Incendie
Robinet à papillon DN 150 PN16 | Divers Protection Incendie (Petit equipement) | Protection Incendie
Stabilisateur de pression DN 150 PN 40 | Divers Protection Incendie (Petit equipement) | Protection Incendie
Stabilisateur de pression DN 150 PN 25 | Divers Protection Incendie (Petit equipement) | Protection Incendie
Stabilisateur de pression DN 150 PN 16 | Divers Protection Incendie (Petit equipement) | Protection Incendie
b/ bipass | Divers Protection Incendie (Petit equipement) | Protection Incendie
- tube acier galvanisé T3 DN 100 | Tube acier grand diamètre (Ø>50mm) | Protection Incendie
- Vannes papillon PN 10 DN100 | Divers Protection Incendie (Petit equipement) | Protection Incendie
- Clapet anti-retour PN 10 DN100 | Divers Protection Incendie (Petit equipement) | Protection Incendie
- Vannes de vidange DN30 | Divers Protection Incendie (Petit equipement) | Protection Incendie
- Raccord d'alimentation DN 65 coté rue de l'arrivée et rue du départ | Divers Protection Incendie (Petit equipement) | Protection Incendie
Repérage des colonnes seches en facade | Exclus | Protection Incendie
- tube acier galvanisé DN 65 | Tube acier grand diamètre (Ø>50mm) | Protection Incendie
- tube acier galvanisé DN 32 | Tube acier petit diamètre (Ø<=50mm) | Protection Incendie
- Antibelier avec vanne d'arret | Divers Protection Incendie (Petit equipement) | Protection Incendie
- Vanne de vidange DN 30 | Divers Protection Incendie (Petit equipement) | Protection Incendie
Robinet à soupape DN 65 PN25 | Divers Protection Incendie (Petit equipement) | Protection Incendie
Robinet à soupape DN 65 PN40 | Divers Protection Incendie (Petit equipement) | Protection Incendie
Robinet à papillon DN 65 PN16 | Divers Protection Incendie (Petit equipement) | Protection Incendie
Stabilisateur de pression DN 65 PN 40 | Divers Protection Incendie (Petit equipement) | Protection Incendie
Stabilisateur de pression DN 65 PN 25 | Divers Protection Incendie (Petit equipement) | Protection Incendie
Stabilisateur de pression DN 65 PN 16 | Divers Protection Incendie (Petit equipement) | Protection Incendie
b/ bipass | Divers Protection Incendie (Petit equipement) | Protection Incendie
Poste RIA fixe | Divers Protection Incendie (Petit equipement) | Protection Incendie
- tube acier galvanisé DN 100 | Tube acier grand diamètre (Ø>50mm) | Protection Incendie
- vanne de vidange DN30 | Divers Protection Incendie (Petit equipement) | Protection Incendie
Prise simple DN 40 | Divers Protection Incendie (Petit equipement) | Protection Incendie
Prise simple DN 65 | Divers Protection Incendie (Petit equipement) | Protection Incendie
- Raccord pompier en façade | Divers Protection Incendie (Petit equipement) | Protection Incendie
Repérage des colonnes seches en facade | Exclus | Protection Incendie
Extincteur à eau 6 litres (Socle A et Parties communes ITGH : etc) | Divers Protection Incendie (Petit equipement) | Protection Incendie
Extincteur CO² 2kg | Divers Protection Incendie (Petit equipement) | Protection Incendie
Extincteur CO² 6kg | Divers Protection Incendie (Petit equipement) | Protection Incendie
Report d'alarmes colonnes humides/RIA | Divers Protection Incendie (Petit equipement) | Protection Incendie
ETUDES(Plans d'exécutions,note de calcul,synthese,réservations….) | Exclus | Protection Incendie
Essais et mises en service | Exclus | Protection Incendie
Fourniture des DOE | Exclus | Protection Incendie
PI - Carottages y compris calfeutrements inférieurs à 100 mm | Exclus | Protection Incendie
Extincteur à eau 6 litres (Socle A et Parties communes ITGH : etc) | Divers Protection Incendie (Petit equipement) | Protection Incendie
Suppression des bypass des colonnes humides - fourniture d'un détendeur pour chaque PN pour la maintenance | Exclus | Protection Incendie
Effort commercial | Exclus | Protection Incendie
- tube acier galvanisé DN 150 tarif 16 | Tube acier grand diamètre (Ø>50mm) | Protection Incendie
Prise simple DN 40 | Divers Protection Incendie (Petit equipement) | Protection Incendie
Prise simple DN 65 | Divers Protection Incendie (Petit equipement) | Protection Incendie
Extincteur à eau 6 litres (Socle A et Parties communes ITGH : etc) | Divers Protection Incendie (Petit equipement) | Protection Incendie
Extincteur CO² 2kg | Divers Protection Incendie (Petit equipement) | Protection Incendie
Utilisation de la grue pour mettre en place les marchandises sur la recette à matériaux (260 €HT / heure) | Exclus | Protection Incendie
Avis 361 - RICT PRO version 2 du 8 juillet 2022 | Exclus | Protection Incendie
Extincteur à eau 6 litres (zones preneurs 1 ext/200 m²) | Divers Protection Incendie (Petit equipement) | Protection Incendie
- tube acier galvanisé DN 100 depuis la boucle | Tube acier grand diamètre (Ø>50mm) | Protection Incendie
- vanne d'arrêt DN 100 | Divers Protection Incendie (Petit equipement) | Protection Incendie
- alimentation des réservoirs DN 100 | Tube acier grand diamètre (Ø>50mm) | Protection Incendie
- Vanne de vidanges des reservoirs DN 100 | Divers Protection Incendie (Petit equipement) | Protection Incendie
- clapet anti-retour DN 100 | Divers Protection Incendie (Petit equipement) | Protection Incendie
- crépine anti-vortex | Divers Protection Incendie (Petit equipement) | Protection Incendie
- indicateur de niveaux | Divers Protection Incendie (Petit equipement) | Protection Incendie
- robinet flotteur à piston corps laiton,flotteur inox DN 100 | Divers Protection Incendie (Petit equipement) | Protection Incendie
- Manchette d'etanchéité Link Seal | Divers Protection Incendie (Petit equipement) | Protection Incendie
Ensemble de surpression composé de 4 pompes de 125 m³/h chacune avec une hmt 350 mce, 1 pompe jockey.Armoire electrique | Divers Protection Incendie (Gros equipement) | Protection Incendie
- Reservoir à vessie capacité 300 litres-PN 40 | Divers Protection Incendie (Gros equipement) | Protection Incendie
- Conduite essais | Exclus | Protection Incendie
- Collecteur d'aspiration des pompes DN 150 dans les 3 baches | Divers Protection Incendie (Gros equipement) | Protection Incendie
- tube acier galvanisé DN 250 schedule 40 | Tube acier grand diamètre (Ø>50mm) | Protection Incendie
- Vannes sur boucle DN 250 PN 40 | Divers Protection Incendie (Petit equipement) | Protection Incendie
- vanne d'arret DN 150 PN 40 sur colonne primaire avec report fin de course | Divers Protection Incendie (Petit equipement) | Protection Incendie
- tube acier galvanisé DN 150 schedule 40 | Tube acier grand diamètre (Ø>50mm) | Protection Incendie
- tube acier galvanisé DN 150 PN25 | Tube acier grand diamètre (Ø>50mm) | Protection Incendie
- tube acier galvanisé DN 150 PN16 | Tube acier grand diamètre (Ø>50mm) | Protection Incendie
- Antibelier avec vanne d'arret | Divers Protection Incendie (Petit equipement) | Protection Incendie
- tube acier galvanisé DN 150 tarif 16 | Tube acier grand diamètre (Ø>50mm) | Protection Incendie
- Antibelier avec vanne d'arret | Divers Protection Incendie (Petit equipement) | Protection Incendie
- Vanne de vidange DN 30 | Divers Protection Incendie (Petit equipement) | Protection Incendie
Prise simple DN 40 | Divers Protection Incendie (Petit equipement) | Protection Incendie
Prise simple DN 65 | Divers Protection Incendie (Petit equipement) | Protection Incendie
Robinet à soupape DN 150 PN25 | Divers Protection Incendie (Petit equipement) | Protection Incendie
Robinet à soupape DN 150 PN40 | Divers Protection Incendie (Petit equipement) | Protection Incendie
Robinet à papillon DN 150 PN16 | Divers Protection Incendie (Petit equipement) | Protection Incendie
Stabilisateur de pression DN 150 PN 40 | Divers Protection Incendie (Petit equipement) | Protection Incendie
Stabilisateur de pression DN 150 PN 25 | Divers Protection Incendie (Petit equipement) | Protection Incendie
Stabilisateur de pression DN 150 PN 16 | Divers Protection Incendie (Petit equipement) | Protection Incendie
b/ bipass | Divers Protection Incendie (Petit equipement) | Protection Incendie
- tube acier galvanisé T3 DN 100 | Tube acier grand diamètre (Ø>50mm) | Protection Incendie
- Vannes papillon PN 10 DN100 | Divers Protection Incendie (Petit equipement) | Protection Incendie
- Clapet anti-retour PN 10 DN100 | Divers Protection Incendie (Petit equipement) | Protection Incendie
- Vannes de vidange DN30 | Divers Protection Incendie (Petit equipement) | Protection Incendie
- Raccord d'alimentation DN 65 coté rue de l'arrivée et rue du départ | Divers Protection Incendie (Petit equipement) | Protection Incendie
Repérage des colonnes seches en facade | Exclus | Protection Incendie
- tube acier galvanisé DN 65 | Tube acier grand diamètre (Ø>50mm) | Protection Incendie
- tube acier galvanisé DN 32 | Tube acier petit diamètre (Ø<=50mm) | Protection Incendie
- Antibelier avec vanne d'arret | Divers Protection Incendie (Petit equipement) | Protection Incendie
- Vanne de vidange DN 30 | Divers Protection Incendie (Petit equipement) | Protection Incendie
Robinet à soupape DN 65 PN25 | Divers Protection Incendie (Petit equipement) | Protection Incendie
Robinet à soupape DN 65 PN40 | Divers Protection Incendie (Petit equipement) | Protection Incendie
Robinet à papillon DN 65 PN16 | Divers Protection Incendie (Petit equipement) | Protection Incendie
Stabilisateur de pression DN 65 PN 40 | Divers Protection Incendie (Petit equipement) | Protection Incendie
Stabilisateur de pression DN 65 PN 25 | Divers Protection Incendie (Petit equipement) | Protection Incendie
Stabilisateur de pression DN 65 PN 16 | Divers Protection Incendie (Petit equipement) | Protection Incendie
b/ bipass | Divers Protection Incendie (Petit equipement) | Protection Incendie
Poste RIA fixe | Divers Protection Incendie (Petit equipement) | Protection Incendie
- tube acier galvanisé DN 100 | Tube acier grand diamètre (Ø>50mm) | Protection Incendie
- vanne de vidange DN30 | Divers Protection Incendie (Petit equipement) | Protection Incendie
Prise simple DN 40 | Divers Protection Incendie (Petit equipement) | Protection Incendie
Prise simple DN 65 | Divers Protection Incendie (Petit equipement) | Protection Incendie
- Raccord pompier en façade | Divers Protection Incendie (Petit equipement) | Protection Incendie
Repérage des colonnes seches en facade | Exclus | Protection Incendie
Extincteur à eau 6 litres (Socle A et Parties communes ITGH : etc) | Divers Protection Incendie (Petit equipement) | Protection Incendie
Extincteur CO² 2kg | Divers Protection Incendie (Petit equipement) | Protection Incendie
Extincteur CO² 6kg | Divers Protection Incendie (Petit equipement) | Protection Incendie
Report d'alarmes colonnes humides/RIA | Divers Protection Incendie (Petit equipement) | Protection Incendie
ETUDES(Plans d'exécutions,note de calcul,synthese,réservations….) | Exclus | Protection Incendie
Essais et mises en service | Exclus | Protection Incendie
Fourniture des DOE | Exclus | Protection Incendie
PI - Carottages y compris calfeutrements inférieurs à 100 mm | Exclus | Protection Incendie
Extincteur à eau 6 litres (Socle A et Parties communes ITGH : etc) | Divers Protection Incendie (Petit equipement) | Protection Incendie
Suppression des bypass des colonnes humides - fourniture d'un détendeur pour chaque PN pour la maintenance | Exclus | Protection Incendie
Effort commercial | Exclus | Protection Incendie
- tube acier galvanisé DN 150 tarif 16 | Tube acier grand diamètre (Ø>50mm) | Protection Incendie
Prise simple DN 40 | Divers Protection Incendie (Petit equipement) | Protection Incendie
Prise simple DN 65 | Divers Protection Incendie (Petit equipement) | Protection Incendie
Extincteur à eau 6 litres (Socle A et Parties communes ITGH : etc) | Divers Protection Incendie (Petit equipement) | Protection Incendie
Extincteur CO² 2kg | Divers Protection Incendie (Petit equipement) | Protection Incendie
Utilisation de la grue pour mettre en place les marchandises sur la recette à matériaux (260 €HT / heure) | Exclus | Protection Incendie
Avis 361 - RICT PRO version 2 du 8 juillet 2022 | Exclus | Protection Incendie
Extincteur à eau 6 litres (zones preneurs 1 ext/200 m²) | Divers Protection Incendie (Petit equipement) | Protection Incendie
- tube acier galvanisé DN 100 depuis la boucle | Tube acier grand diamètre (Ø>50mm) | Protection Incendie
- vanne d'arrêt DN 100 | Divers Protection Incendie (Petit equipement) | Protection Incendie
- alimentation des réservoirs DN 100 | Tube acier grand diamètre (Ø>50mm) | Protection Incendie
- Vanne de vidanges des reservoirs DN 100 | Divers Protection Incendie (Petit equipement) | Protection Incendie
- clapet anti-retour DN 100 | Divers Protection Incendie (Petit equipement) | Protection Incendie
- crépine anti-vortex | Divers Protection Incendie (Petit equipement) | Protection Incendie
- indicateur de niveaux | Divers Protection Incendie (Petit equipement) | Protection Incendie
- robinet flotteur à piston corps laiton,flotteur inox DN 100 | Divers Protection Incendie (Petit equipement) | Protection Incendie
- Manchette d'etanchéité Link Seal | Divers Protection Incendie (Petit equipement) | Protection Incendie
Ensemble de surpression composé de 4 pompes de 125 m³/h chacune avec une hmt 350 mce, 1 pompe jockey.Armoire electrique | Divers Protection Incendie (Gros equipement) | Protection Incendie
- Reservoir à vessie capacité 300 litres-PN 40 | Divers Protection Incendie (Gros equipement) | Protection Incendie
- Conduite essais | Exclus | Protection Incendie
- Collecteur d'aspiration des pompes DN 150 dans les 3 baches | Divers Protection Incendie (Gros equipement) | Protection Incendie
- tube acier galvanisé DN 250 schedule 40 | Tube acier grand diamètre (Ø>50mm) | Protection Incendie
- Vannes sur boucle DN 250 PN 40 | Divers Protection Incendie (Petit equipement) | Protection Incendie
- vanne d'arret DN 150 PN 40 sur colonne primaire avec report fin de course | Divers Protection Incendie (Petit equipement) | Protection Incendie
- tube acier galvanisé DN 150 schedule 40 | Tube acier grand diamètre (Ø>50mm) | Protection Incendie
- tube acier galvanisé DN 150 PN25 | Tube acier grand diamètre (Ø>50mm) | Protection Incendie
- tube acier galvanisé DN 150 PN16 | Tube acier grand diamètre (Ø>50mm) | Protection Incendie
- Antibelier avec vanne d'arret | Divers Protection Incendie (Petit equipement) | Protection Incendie
- tube acier galvanisé DN 150 tarif 16 | Tube acier grand diamètre (Ø>50mm) | Protection Incendie
- Antibelier avec vanne d'arret | Divers Protection Incendie (Petit equipement) | Protection Incendie
- Vanne de vidange DN 30 | Divers Protection Incendie (Petit equipement) | Protection Incendie
Prise simple DN 40 | Divers Protection Incendie (Petit equipement) | Protection Incendie
Prise simple DN 65 | Divers Protection Incendie (Petit equipement) | Protection Incendie
Robinet à soupape DN 150 PN25 | Divers Protection Incendie (Petit equipement) | Protection Incendie
Robinet à soupape DN 150 PN40 | Divers Protection Incendie (Petit equipement) | Protection Incendie
Robinet à papillon DN 150 PN16 | Divers Protection Incendie (Petit equipement) | Protection Incendie
Stabilisateur de pression DN 150 PN 40 | Divers Protection Incendie (Petit equipement) | Protection Incendie
Stabilisateur de pression DN 150 PN 25 | Divers Protection Incendie (Petit equipement) | Protection Incendie
Stabilisateur de pression DN 150 PN 16 | Divers Protection Incendie (Petit equipement) | Protection Incendie
b/ bipass | Divers Protection Incendie (Petit equipement) | Protection Incendie
- tube acier galvanisé T3 DN 100 | Tube acier grand diamètre (Ø>50mm) | Protection Incendie
- Vannes papillon PN 10 DN100 | Divers Protection Incendie (Petit equipement) | Protection Incendie
- Clapet anti-retour PN 10 DN100 | Divers Protection Incendie (Petit equipement) | Protection Incendie
- Vannes de vidange DN30 | Divers Protection Incendie (Petit equipement) | Protection Incendie
- Raccord d'alimentation DN 65 coté rue de l'arrivée et rue du départ | Divers Protection Incendie (Petit equipement) | Protection Incendie
Repérage des colonnes seches en facade | Exclus | Protection Incendie
- tube acier galvanisé DN 65 | Tube acier grand diamètre (Ø>50mm) | Protection Incendie
- tube acier galvanisé DN 32 | Tube acier petit diamètre (Ø<=50mm) | Protection Incendie
- Antibelier avec vanne d'arret | Divers Protection Incendie (Petit equipement) | Protection Incendie
- Vanne de vidange DN 30 | Divers Protection Incendie (Petit equipement) | Protection Incendie
Robinet à soupape DN 65 PN25 | Divers Protection Incendie (Petit equipement) | Protection Incendie
Robinet à soupape DN 65 PN40 | Divers Protection Incendie (Petit equipement) | Protection Incendie
Robinet à papillon DN 65 PN16 | Divers Protection Incendie (Petit equipement) | Protection Incendie
Stabilisateur de pression DN 65 PN 40 | Divers Protection Incendie (Petit equipement) | Protection Incendie
Stabilisateur de pression DN 65 PN 25 | Divers Protection Incendie (Petit equipement) | Protection Incendie
Stabilisateur de pression DN 65 PN 16 | Divers Protection Incendie (Petit equipement) | Protection Incendie
b/ bipass | Divers Protection Incendie (Petit equipement) | Protection Incendie
Poste RIA fixe | Divers Protection Incendie (Petit equipement) | Protection Incendie
- tube acier galvanisé DN 100 | Tube acier grand diamètre (Ø>50mm) | Protection Incendie
- vanne de vidange DN30 | Divers Protection Incendie (Petit equipement) | Protection Incendie
Prise simple DN 40 | Divers Protection Incendie (Petit equipement) | Protection Incendie
Prise simple DN 65 | Divers Protection Incendie (Petit equipement) | Protection Incendie
- Raccord pompier en façade | Divers Protection Incendie (Petit equipement) | Protection Incendie
Repérage des colonnes seches en facade | Exclus | Protection Incendie
Extincteur à eau 6 litres (Socle A et Parties communes ITGH : etc) | Divers Protection Incendie (Petit equipement) | Protection Incendie
Extincteur CO² 2kg | Divers Protection Incendie (Petit equipement) | Protection Incendie
Extincteur CO² 6kg | Divers Protection Incendie (Petit equipement) | Protection Incendie
Report d'alarmes colonnes humides/RIA | Divers Protection Incendie (Petit equipement) | Protection Incendie
ETUDES(Plans d'exécutions,note de calcul,synthese,réservations….) | Exclus | Protection Incendie
Essais et mises en service | Exclus | Protection Incendie
Fourniture des DOE | Exclus | Protection Incendie
PI - Carottages y compris calfeutrements inférieurs à 100 mm | Exclus | Protection Incendie
Extincteur à eau 6 litres (Socle A et Parties communes ITGH : etc) | Divers Protection Incendie (Petit equipement) | Protection Incendie
Suppression des bypass des colonnes humides - fourniture d'un détendeur pour chaque PN pour la maintenance | Exclus | Protection Incendie
Effort commercial | Exclus | Protection Incendie
- tube acier galvanisé DN 150 tarif 16 | Tube acier grand diamètre (Ø>50mm) | Protection Incendie
Prise simple DN 40 | Divers Protection Incendie (Petit equipement) | Protection Incendie
Prise simple DN 65 | Divers Protection Incendie (Petit equipement) | Protection Incendie
Extincteur à eau 6 litres (Socle A et Parties communes ITGH : etc) | Divers Protection Incendie (Petit equipement) | Protection Incendie
Extincteur CO² 2kg | Divers Protection Incendie (Petit equipement) | Protection Incendie
Utilisation de la grue pour mettre en place les marchandises sur la recette à matériaux (260 €HT / heure) | Exclus | Protection Incendie
Avis 361 - RICT PRO version 2 du 8 juillet 2022 | Exclus | Protection Incendie
Extincteur à eau 6 litres (zones preneurs 1 ext/200 m²) | Divers Protection Incendie (Petit equipement) | Protection Incendie
- tube acier galvanisé DN 100 depuis la boucle | Tube acier grand diamètre (Ø>50mm) | Protection Incendie
- vanne d'arrêt DN 100 | Divers Protection Incendie (Petit equipement) | Protection Incendie
- alimentation des réservoirs DN 100 | Tube acier grand diamètre (Ø>50mm) | Protection Incendie
- Vanne de vidanges des reservoirs DN 100 | Divers Protection Incendie (Petit equipement) | Protection Incendie
- clapet anti-retour DN 100 | Divers Protection Incendie (Petit equipement) | Protection Incendie
- crépine anti-vortex | Divers Protection Incendie (Petit equipement) | Protection Incendie
- indicateur de niveaux | Divers Protection Incendie (Petit equipement) | Protection Incendie
- robinet flotteur à piston corps laiton,flotteur inox DN 100 | Divers Protection Incendie (Petit equipement) | Protection Incendie
- Manchette d'etanchéité Link Seal | Divers Protection Incendie (Petit equipement) | Protection Incendie
Ensemble de surpression composé de 4 pompes de 125 m³/h chacune avec une hmt 350 mce, 1 pompe jockey.Armoire electrique | Divers Protection Incendie (Gros equipement) | Protection Incendie
- Reservoir à vessie capacité 300 litres-PN 40 | Divers Protection Incendie (Gros equipement) | Protection Incendie
- Conduite essais | Exclus | Protection Incendie
- Collecteur d'aspiration des pompes DN 150 dans les 3 baches | Divers Protection Incendie (Gros equipement) | Protection Incendie
- tube acier galvanisé DN 250 schedule 40 | Tube acier grand diamètre (Ø>50mm) | Protection Incendie
- Vannes sur boucle DN 250 PN 40 | Divers Protection Incendie (Petit equipement) | Protection Incendie
- vanne d'arret DN 150 PN 40 sur colonne primaire avec report fin de course | Divers Protection Incendie (Petit equipement) | Protection Incendie
- tube acier galvanisé DN 150 schedule 40 | Tube acier grand diamètre (Ø>50mm) | Protection Incendie
- tube acier galvanisé DN 150 PN25 | Tube acier grand diamètre (Ø>50mm) | Protection Incendie
- tube acier galvanisé DN 150 PN16 | Tube acier grand diamètre (Ø>50mm) | Protection Incendie
- Antibelier avec vanne d'arret | Divers Protection Incendie (Petit equipement) | Protection Incendie
- tube acier galvanisé DN 150 tarif 16 | Tube acier grand diamètre (Ø>50mm) | Protection Incendie
- Antibelier avec vanne d'arret | Divers Protection Incendie (Petit equipement) | Protection Incendie
- Vanne de vidange DN 30 | Divers Protection Incendie (Petit equipement) | Protection Incendie
Prise simple DN 40 | Divers Protection Incendie (Petit equipement) | Protection Incendie
Prise simple DN 65 | Divers Protection Incendie (Petit equipement) | Protection Incendie
Robinet à soupape DN 150 PN25 | Divers Protection Incendie (Petit equipement) | Protection Incendie
Robinet à soupape DN 150 PN40 | Divers Protection Incendie (Petit equipement) | Protection Incendie
Robinet à papillon DN 150 PN16 | Divers Protection Incendie (Petit equipement) | Protection Incendie
Stabilisateur de pression DN 150 PN 40 | Divers Protection Incendie (Petit equipement) | Protection Incendie
Stabilisateur de pression DN 150 PN 25 | Divers Protection Incendie (Petit equipement) | Protection Incendie
Stabilisateur de pression DN 150 PN 16 | Divers Protection Incendie (Petit equipement) | Protection Incendie
b/ bipass | Divers Protection Incendie (Petit equipement) | Protection Incendie
- tube acier galvanisé T3 DN 100 | Tube acier grand diamètre (Ø>50mm) | Protection Incendie
- Vannes papillon PN 10 DN100 | Divers Protection Incendie (Petit equipement) | Protection Incendie
- Clapet anti-retour PN 10 DN100 | Divers Protection Incendie (Petit equipement) | Protection Incendie
- Vannes de vidange DN30 | Divers Protection Incendie (Petit equipement) | Protection Incendie
- Raccord d'alimentation DN 65 coté rue de l'arrivée et rue du départ | Divers Protection Incendie (Petit equipement) | Protection Incendie
Repérage des colonnes seches en facade | Exclus | Protection Incendie
- tube acier galvanisé DN 65 | Tube acier grand diamètre (Ø>50mm) | Protection Incendie
- tube acier galvanisé DN 32 | Tube acier petit diamètre (Ø<=50mm) | Protection Incendie
- Antibelier avec vanne d'arret | Divers Protection Incendie (Petit equipement) | Protection Incendie
- Vanne de vidange DN 30 | Divers Protection Incendie (Petit equipement) | Protection Incendie
Robinet à soupape DN 65 PN25 | Divers Protection Incendie (Petit equipement) | Protection Incendie
Robinet à soupape DN 65 PN40 | Divers Protection Incendie (Petit equipement) | Protection Incendie
Robinet à papillon DN 65 PN16 | Divers Protection Incendie (Petit equipement) | Protection Incendie
Stabilisateur de pression DN 65 PN 40 | Divers Protection Incendie (Petit equipement) | Protection Incendie
Stabilisateur de pression DN 65 PN 25 | Divers Protection Incendie (Petit equipement) | Protection Incendie
Stabilisateur de pression DN 65 PN 16 | Divers Protection Incendie (Petit equipement) | Protection Incendie
b/ bipass | Divers Protection Incendie (Petit equipement) | Protection Incendie
Poste RIA fixe | Divers Protection Incendie (Petit equipement) | Protection Incendie
- tube acier galvanisé DN 100 | Tube acier grand diamètre (Ø>50mm) | Protection Incendie
- vanne de vidange DN30 | Divers Protection Incendie (Petit equipement) | Protection Incendie
Prise simple DN 40 | Divers Protection Incendie (Petit equipement) | Protection Incendie
Prise simple DN 65 | Divers Protection Incendie (Petit equipement) | Protection Incendie
- Raccord pompier en façade | Divers Protection Incendie (Petit equipement) | Protection Incendie
Repérage des colonnes seches en facade | Exclus | Protection Incendie
Extincteur à eau 6 litres (Socle A et Parties communes ITGH : etc) | Divers Protection Incendie (Petit equipement) | Protection Incendie
Extincteur CO² 2kg | Divers Protection Incendie (Petit equipement) | Protection Incendie
Extincteur CO² 6kg | Divers Protection Incendie (Petit equipement) | Protection Incendie
Report d'alarmes colonnes humides/RIA | Divers Protection Incendie (Petit equipement) | Protection Incendie
ETUDES(Plans d'exécutions,note de calcul,synthese,réservations….) | Exclus | Protection Incendie
Essais et mises en service | Exclus | Protection Incendie
Fourniture des DOE | Exclus | Protection Incendie
PI - Carottages y compris calfeutrements inférieurs à 100 mm | Exclus | Protection Incendie
Extincteur à eau 6 litres (Socle A et Parties communes ITGH : etc) | Divers Protection Incendie (Petit equipement) | Protection Incendie
Suppression des bypass des colonnes humides - fourniture d'un détendeur pour chaque PN pour la maintenance | Exclus | Protection Incendie
Effort commercial | Exclus | Protection Incendie
- tube acier galvanisé DN 150 tarif 16 | Tube acier grand diamètre (Ø>50mm) | Protection Incendie
Prise simple DN 40 | Divers Protection Incendie (Petit equipement) | Protection Incendie
Prise simple DN 65 | Divers Protection Incendie (Petit equipement) | Protection Incendie
Extincteur à eau 6 litres (Socle A et Parties communes ITGH : etc) | Divers Protection Incendie (Petit equipement) | Protection Incendie
Extincteur CO² 2kg | Divers Protection Incendie (Petit equipement) | Protection Incendie
Utilisation de la grue pour mettre en place les marchandises sur la recette à matériaux (260 €HT / heure) | Exclus | Protection Incendie
Avis 361 - RICT PRO version 2 du 8 juillet 2022 | Exclus | Protection Incendie
Extincteur à eau 6 litres (zones preneurs 1 ext/200 m²) | Divers Protection Incendie (Petit equipement) | Protection Incendie
- tube acier galvanisé DN 100 depuis la boucle | Tube acier grand diamètre (Ø>50mm) | Protection Incendie
- vanne d'arrêt DN 100 | Divers Protection Incendie (Petit equipement) | Protection Incendie
- alimentation des réservoirs DN 100 | Tube acier grand diamètre (Ø>50mm) | Protection Incendie
- Vanne de vidanges des reservoirs DN 100 | Divers Protection Incendie (Petit equipement) | Protection Incendie
- clapet anti-retour DN 100 | Divers Protection Incendie (Petit equipement) | Protection Incendie
- crépine anti-vortex | Divers Protection Incendie (Petit equipement) | Protection Incendie
- indicateur de niveaux | Divers Protection Incendie (Petit equipement) | Protection Incendie
- robinet flotteur à piston corps laiton,flotteur inox DN 100 | Divers Protection Incendie (Petit equipement) | Protection Incendie
- Manchette d'etanchéité Link Seal | Divers Protection Incendie (Petit equipement) | Protection Incendie
Ensemble de surpression composé de 4 pompes de 125 m³/h chacune avec une hmt 350 mce, 1 pompe jockey.Armoire electrique | Divers Protection Incendie (Gros equipement) | Protection Incendie
- Reservoir à vessie capacité 300 litres-PN 40 | Divers Protection Incendie (Gros equipement) | Protection Incendie
- Conduite essais | Exclus | Protection Incendie
- Collecteur d'aspiration des pompes DN 150 dans les 3 baches | Divers Protection Incendie (Gros equipement) | Protection Incendie
- tube acier galvanisé DN 250 schedule 40 | Tube acier grand diamètre (Ø>50mm) | Protection Incendie
- Vannes sur boucle DN 250 PN 40 | Divers Protection Incendie (Petit equipement) | Protection Incendie
- vanne d'arret DN 150 PN 40 sur colonne primaire avec report fin de course | Divers Protection Incendie (Petit equipement) | Protection Incendie
- tube acier galvanisé DN 150 schedule 40 | Tube acier grand diamètre (Ø>50mm) | Protection Incendie
- tube acier galvanisé DN 150 PN25 | Tube acier grand diamètre (Ø>50mm) | Protection Incendie
- tube acier galvanisé DN 150 PN16 | Tube acier grand diamètre (Ø>50mm) | Protection Incendie
- Antibelier avec vanne d'arret | Divers Protection Incendie (Petit equipement) | Protection Incendie
- tube acier galvanisé DN 150 tarif 16 | Tube acier grand diamètre (Ø>50mm) | Protection Incendie
- Antibelier avec vanne d'arret | Divers Protection Incendie (Petit equipement) | Protection Incendie
- Vanne de vidange DN 30 | Divers Protection Incendie (Petit equipement) | Protection Incendie
Prise simple DN 40 | Divers Protection Incendie (Petit equipement) | Protection Incendie
Prise simple DN 65 | Divers Protection Incendie (Petit equipement) | Protection Incendie
Robinet à soupape DN 150 PN25 | Divers Protection Incendie (Petit equipement) | Protection Incendie
Robinet à soupape DN 150 PN40 | Divers Protection Incendie (Petit equipement) | Protection Incendie
Robinet à papillon DN 150 PN16 | Divers Protection Incendie (Petit equipement) | Protection Incendie
Stabilisateur de pression DN 150 PN 40 | Divers Protection Incendie (Petit equipement) | Protection Incendie
Stabilisateur de pression DN 150 PN 25 | Divers Protection Incendie (Petit equipement) | Protection Incendie
Stabilisateur de pression DN 150 PN 16 | Divers Protection Incendie (Petit equipement) | Protection Incendie
b/ bipass | Divers Protection Incendie (Petit equipement) | Protection Incendie
- tube acier galvanisé T3 DN 100 | Tube acier grand diamètre (Ø>50mm) | Protection Incendie
- Vannes papillon PN 10 DN100 | Divers Protection Incendie (Petit equipement) | Protection Incendie
- Clapet anti-retour PN 10 DN100 | Divers Protection Incendie (Petit equipement) | Protection Incendie
- Vannes de vidange DN30 | Divers Protection Incendie (Petit equipement) | Protection Incendie
- Raccord d'alimentation DN 65 coté rue de l'arrivée et rue du départ | Divers Protection Incendie (Petit equipement) | Protection Incendie
Repérage des colonnes seches en facade | Exclus | Protection Incendie
- tube acier galvanisé DN 65 | Tube acier grand diamètre (Ø>50mm) | Protection Incendie
- tube acier galvanisé DN 32 | Tube acier petit diamètre (Ø<=50mm) | Protection Incendie
- Antibelier avec vanne d'arret | Divers Protection Incendie (Petit equipement) | Protection Incendie
- Vanne de vidange DN 30 | Divers Protection Incendie (Petit equipement) | Protection Incendie
Robinet à soupape DN 65 PN25 | Divers Protection Incendie (Petit equipement) | Protection Incendie
Robinet à soupape DN 65 PN40 | Divers Protection Incendie (Petit equipement) | Protection Incendie
Robinet à papillon DN 65 PN16 | Divers Protection Incendie (Petit equipement) | Protection Incendie
Stabilisateur de pression DN 65 PN 40 | Divers Protection Incendie (Petit equipement) | Protection Incendie
Stabilisateur de pression DN 65 PN 25 | Divers Protection Incendie (Petit equipement) | Protection Incendie
Stabilisateur de pression DN 65 PN 16 | Divers Protection Incendie (Petit equipement) | Protection Incendie
b/ bipass | Divers Protection Incendie (Petit equipement) | Protection Incendie
Poste RIA fixe | Divers Protection Incendie (Petit equipement) | Protection Incendie
- tube acier galvanisé DN 100 | Tube acier grand diamètre (Ø>50mm) | Protection Incendie
- vanne de vidange DN30 | Divers Protection Incendie (Petit equipement) | Protection Incendie
Prise simple DN 40 | Divers Protection Incendie (Petit equipement) | Protection Incendie
Prise simple DN 65 | Divers Protection Incendie (Petit equipement) | Protection Incendie
- Raccord pompier en façade | Divers Protection Incendie (Petit equipement) | Protection Incendie
Repérage des colonnes seches en facade | Exclus | Protection Incendie
Extincteur à eau 6 litres (Socle A et Parties communes ITGH : etc) | Divers Protection Incendie (Petit equipement) | Protection Incendie
Extincteur CO² 2kg | Divers Protection Incendie (Petit equipement) | Protection Incendie
Extincteur CO² 6kg | Divers Protection Incendie (Petit equipement) | Protection Incendie
Report d'alarmes colonnes humides/RIA | Divers Protection Incendie (Petit equipement) | Protection Incendie
ETUDES(Plans d'exécutions,note de calcul,synthese,réservations….) | Exclus | Protection Incendie
Essais et mises en service | Exclus | Protection Incendie
Fourniture des DOE | Exclus | Protection Incendie
PI - Carottages y compris calfeutrements inférieurs à 100 mm | Exclus | Protection Incendie
Extincteur à eau 6 litres (Socle A et Parties communes ITGH : etc) | Divers Protection Incendie (Petit equipement) | Protection Incendie
Suppression des bypass des colonnes humides - fourniture d'un détendeur pour chaque PN pour la maintenance | Exclus | Protection Incendie
Effort commercial | Exclus | Protection Incendie
- tube acier galvanisé DN 150 tarif 16 | Tube acier grand diamètre (Ø>50mm) | Protection Incendie
Prise simple DN 40 | Divers Protection Incendie (Petit equipement) | Protection Incendie
Prise simple DN 65 | Divers Protection Incendie (Petit equipement) | Protection Incendie
Extincteur à eau 6 litres (Socle A et Parties communes ITGH : etc) | Divers Protection Incendie (Petit equipement) | Protection Incendie
Extincteur CO² 2kg | Divers Protection Incendie (Petit equipement) | Protection Incendie
Utilisation de la grue pour mettre en place les marchandises sur la recette à matériaux (260 €HT / heure) | Exclus | Protection Incendie
Avis 361 - RICT PRO version 2 du 8 juillet 2022 | Exclus | Protection Incendie
Extincteur à eau 6 litres (zones preneurs 1 ext/200 m²) | Divers Protection Incendie (Petit equipement) | Protection Incendie
Tube acier inox 316 L DN 80 PN 40 | Tube acier grand diamètre (Ø>50mm) | Plomberie
- purgeur, vidange | Exclus | Plomberie
Tube fonte système EPAMS DN50 | Tube Fonte petit diamètre (Ø<=50mm) | Plomberie
- EP | Calorifuge PB | Plomberie
- Relevage des eaux pluviales | Divers Plomberie (Gros equipement) | Plomberie
- tuyauterie calorifugée de liaison LT branchement / LT surpresseur | Tube Fonte grand diamètre (Ø>50mm) | Plomberie
- manchette à maillon | Divers Plomberie (Petit equipement) | Plomberie
- DN 50 | Tube Fonte grand diamètre (Ø>50mm) | Plomberie
Sous comptage EF serre au R59 | Divers Plomberie (Petit equipement) | Plomberie
Evier inox | Lavabo / vasque | Plomberie
Ensemble de relevage coté nord.Débit: 30 m3/h;hmt: 26 mce | Divers Plomberie (Gros equipement) | Plomberie
Avaloir en inox 200 x 200 | Divers Plomberie (Moyen equipement) | Plomberie
Detecteur de fuite | Divers Plomberie (Petit equipement) | Plomberie
d/ Pour les sous stations Nord & Sud/Local CPCU/LT condenseurs au R15 & R56 | Divers Plomberie (Moyen equipement) | Plomberie
Tube acier inox 316 L DN 80 PN 16 | Tube acier grand diamètre (Ø>50mm) | Plomberie
- avaloir (pose au lot GO) | Divers Plomberie (Moyen equipement) | Plomberie
Tube acier inox 316 L DN 80 PN 25 | Tube acier grand diamètre (Ø>50mm) | Plomberie
Tube acier inox 316 L DN 100 PN 16 | Tube acier grand diamètre (Ø>50mm) | Plomberie
Tube acier inox à sertir 316 L DN 65 PN 16 | Tube acier grand diamètre (Ø>50mm) | Plomberie
Calorifuge du réseau ECS | Calorifuge PB | Plomberie
Tube acier inox à sertir 316 L DN 65 PN 25 | Tube acier grand diamètre (Ø>50mm) | Plomberie
Sous comptage EF RIE | Divers Plomberie (Petit equipement) | Plomberie
Divers | Exclus | Plomberie
- Raccordement sur attentes du lot étanchéité | Exclus | Plomberie
Sous comptage EF cafétéria R16 | Divers Plomberie (Petit equipement) | Plomberie
- DN 65 moyen | Calorifuge PB | Plomberie
Sous comptage EF cafétéria R01 | Divers Plomberie (Petit equipement) | Plomberie
Ruban chauffant hors gel | Divers Plomberie (Petit equipement) | Plomberie
Fourniture des DOE | Exclus | Plomberie
Stérilisation du réseau EFS | Exclus | Plomberie
Robinetterie des blocs sanitaires vanne, clapet AP | Divers Plomberie (Petit equipement) | Plomberie
Robinet à boisseau sphérique DN 32 | Divers Plomberie (Petit equipement) | Plomberie
Robinet à boisseau sphérique DN 20 | Divers Plomberie (Petit equipement) | Plomberie
WC à l'anglaise suspendu | Lavabo / vasque | Plomberie
Aérateur à membrane DN40 | Divers Plomberie (Moyen equipement) | Plomberie
Robinet à boisseau sphérique DN 15 | Divers Plomberie (Petit equipement) | Plomberie
RIE : Suppression séparateur à graisse et à fécule + réseau fécule | Divers Plomberie (Petit equipement) | Plomberie
Réseau fécules DN 100 | Divers Plomberie (Petit equipement) | Plomberie
Effort commercial | Exclus | Plomberie
Utilisation de la grue pour mettre en place les marchandises sur la recette à matériaux (260 €HT / heure) | Exclus | Plomberie
Séparateur à graisses taille 3 du café lobby | Divers Plomberie (Gros equipement) | Plomberie
- tube PVC Ø 100 | Tube PVC grand diamètre (Ø>50mm) | Plomberie
Essais, mises en services, | Exclus | Plomberie
- tube PVC DN 50 | Tube PVC petit diamètre (Ø<=50mm) | Plomberie
Vidoir mural | Lavabo / vasque | Plomberie
Repérage étiquetage | Divers Plomberie (Petit equipement) | Plomberie
Raccordement sur attente DN 125 | Divers Plomberie (Petit equipement) | Plomberie
Evacuations EV en PVC | Exclus | Plomberie
- Pompe manuelle | Divers Plomberie (Gros equipement) | Plomberie
- Siphons de sol locaux techniques (pose lot GO) | Divers Plomberie (Moyen equipement) | Plomberie
Séparateur à graisses T3 de la cafeteria R16 | Divers Plomberie (Gros equipement) | Plomberie
Ensemble de relevage coté sud.Debit: 22,5 m3/h;hmt: 24 mce | Divers Plomberie (Gros equipement) | Plomberie
Plus value pour réseau fécules des cuisines du RIE | Exclus | Plomberie
Séparateur à graisses taille 8 de restaurant du niveau R57 | Divers Plomberie (Gros equipement) | Plomberie
Essais et mises en service | Exclus | Plomberie
Pour la serre | Divers Plomberie (Petit equipement) | Plomberie
Ensemble de pompe d'arrosage des espaces vert niveau 59 | Divers Plomberie (Gros equipement) | Plomberie
- DN 400 | Tube Fonte grand diamètre (Ø>50mm) | Plomberie
- ensemble de surpression zone basse : 38 m³/h à 186 mce | Divers Plomberie (Gros equipement) | Plomberie
Coffret électrique | Divers Plomberie (Moyen equipement) | Plomberie
Tube fonte système EPAMS DN100 | Tube Fonte grand diamètre (Ø>50mm) | Plomberie
Tube fonte système EPAMS DN150 | Tube Fonte grand diamètre (Ø>50mm) | Plomberie
Coffret électrique - et installation | Divers Plomberie (Moyen equipement) | Plomberie
PLB - Carottages y compris calfeutrements inférieurs à 100 mm | Divers Plomberie (Petit equipement) | Plomberie
- manchettes à maillons pour la bache d'arrosage au SS6 | Exclus | Plomberie
Tube fonte système EPAMS DN75 | Tube Fonte grand diamètre (Ø>50mm) | Plomberie
Equipement de la bache de récupération des eaux pluviales | Exclus | Plomberie
- distributeur de savon | Divers Plomberie (Moyen equipement) | Plomberie
Caniveau inox intégré dans la dalle de longueur 1600 mm | Divers Plomberie (Moyen equipement) | Plomberie
Pavillon ouest | Divers Plomberie (Petit equipement) | Plomberie
Nourrice de départ DN 150 avec 5 départs,antibelier & vidange avec: | Divers Plomberie (Petit equipement) | Plomberie
Caniveau inox intégré dans la dalle de longueur 1220 mm | Divers Plomberie (Moyen equipement) | Plomberie
Nourrice de départ DN 100 avec 5 départs,antibelier & vidange avec: | Divers Plomberie (Petit equipement) | Plomberie
Tube fonte système EPAMS DN125 | Tube Fonte grand diamètre (Ø>50mm) | Plomberie
Réseau EF provisoire en tube PEHD | Exclus | Plomberie
Séparateur à graisses de la cuisine Hôtel | Divers Plomberie (Gros equipement) | Plomberie
- DN 25 moyen | Calorifuge PB | Plomberie
Tube cuivre diametre moyen 16/18 | Tube Cuivre petit diamètre (Ø<=50mm) | Plomberie
- ballon ECS 50 litres | Divers Plomberie (Gros equipement) | Plomberie
Naissance en inox siphoide DN75 | Divers Plomberie (Petit equipement) | Plomberie
- tube cuivre Ø 16/18 moyen | Tube Cuivre petit diamètre (Ø<=50mm) | Plomberie
Manchon coupe feu pour fonte DN 300 | Divers Plomberie (Petit equipement) | Plomberie
- ensemble de surpression zone haute =18 m³/h à 190 mCE | Divers Plomberie (Gros equipement) | Plomberie
Lave-mains pour PMR | Lavabo / vasque | Plomberie
Evacuations EU en PVC | Exclus | Plomberie
Tube cuivre écroui diam 20x22 | Tube Cuivre petit diamètre (Ø<=50mm) | Plomberie
- tube fonte DN 50 | Tube Fonte grand diamètre (Ø>50mm) | Plomberie
Tube cuivre écroui diam 26x28 | Tube Cuivre petit diamètre (Ø<=50mm) | Plomberie
- ensemble de surpression zone haute = 44 m³/h à 300 mCE | Divers Plomberie (Gros equipement) | Plomberie
- séparateur d'hydrocarbures taille 1,5 | Divers Plomberie (Gros equipement) | Plomberie
Manchon coupe feu pour fonte DN 250 | Divers Plomberie (Petit equipement) | Plomberie
Manchon coupe feu pour fonte DN 200 | Divers Plomberie (Petit equipement) | Plomberie
Tube cuivre écroui diam 34x36 | Tube Cuivre petit diamètre (Ø<=50mm) | Plomberie
Remplacement des cuvettes suspendues PMR DURAVIT par des cuvettes de marque VITRA type Conforma Style VitraFlush réf 70998B003-0075 avec abattant réf. 108-003-0028 | Exclus | Plomberie
Tube acier inox 316 L DN 65 PN 16 | Tube acier grand diamètre (Ø>50mm) | Plomberie
Tube acier inox 316 L DN 65 PN 16 | Tube acier grand diamètre (Ø>50mm) | Plomberie
Manchon coupe feu pour fonte DN 150 | Divers Plomberie (Petit equipement) | Plomberie
- raccordement des 2 arrivées d'eaux en tube acier inox serti PN16 | Tube acier petit diamètre (Ø<=50mm) | Plomberie
- manchettes à maillons pour la bache d'arrosage au R59 | Exclus | Plomberie
Manchon coupe feu pour fonte DN 125 | Divers Plomberie (Petit equipement) | Plomberie
- reservoir à vessie capacité 300 litres PN 40 | Divers Plomberie (Gros equipement) | Plomberie
Tube acier inox 316 L DN 65 PN 25 | Tube acier grand diamètre (Ø>50mm) | Plomberie
- reservoir à vessie capacité 300 litres PN 25 | Divers Plomberie (Gros equipement) | Plomberie
Remplacement des cuvettes suspendues DURAVIT type Durastyle par des cuvettes de marque VITRA type INTEGRA réf 7041B003-0075 avec abattant frein de chute réf. 108-003-309 | Exclus | Plomberie
- armoire électrique | Divers Plomberie (Moyen equipement) | Plomberie
- ballon ECS carré 150 litres(vestiaire) | Divers Plomberie (Gros equipement) | Plomberie
Manchon coupe feu pour fonte DN 100 | Divers Plomberie (Petit equipement) | Plomberie
- tube Fonte Ø 100 | Tube Fonte grand diamètre (Ø>50mm) | Plomberie
- ballon ECS 100 litres | Divers Plomberie (Gros equipement) | Plomberie
- Rampe d'aspersion en tube inox DN15 avec calorifuge | Divers Plomberie (Moyen equipement) | Plomberie
Manchette compteur pour les sanitaires | Divers Plomberie (Petit equipement) | Plomberie
Kit Switch-Flow (Switch-Flow + Compteur) filaire - DN32 | Divers Plomberie (Petit equipement) | Plomberie
Goulotte PVC | Divers Plomberie (Petit equipement) | Plomberie
Filtration | Divers Plomberie (Petit equipement) | Plomberie
f/Pour les Coworking | Divers Plomberie (Petit equipement) | Plomberie
ETUDES(Plans d'éxécutions,note de calculs, plans de reservations,synthése…) | Divers Plomberie (Petit equipement) | Plomberie
Ensemble de disconnection WATTS type BA PN 10 - DN 32 | Divers Plomberie (Petit equipement) | Plomberie
Raccordement des appareils provisoirement en tube Per | Exclus | Plomberie
Suppression du séparateur à graisses T3 de la cafeteria R16 - Réseau conservé en mesures conservatoires | Exclus | Plomberie
Ensemble de relevage puisard. Débit:4m3/h;hmt:5mce | Divers Plomberie (Petit equipement) | Plomberie
Ensemble de relevage d'eau usée incendie au SS6 | Divers Plomberie (Petit equipement) | Plomberie
Suppression séparateur à graisses taille 3 du café lobby - réseau EUG conservé en mesures conservatoires | Exclus | Plomberie
- tube acier galvanisé DN 65 | Tube acier grand diamètre (Ø>50mm) | Plomberie
Remplacement des bâti-support et plaques de commandes de marque GEBERIT prévus en base par des bâti-supports de marque SIAMP type INGENIO et plaques de commande type SQUARE en ABS réf 31 2042 60 | Exclus | Plomberie
e/Pour l'hôtel | Divers Plomberie (Petit equipement) | Plomberie
-DN200 | Divers Plomberie (Petit equipement) | Plomberie
Détente DN65 PN25 | Divers Plomberie (Petit equipement) | Plomberie
WC à l'anglaise suspendu pour PMR | Lavabo / vasque | Plomberie
- DN 200 | Tube Fonte grand diamètre (Ø>50mm) | Plomberie
- DN 200 | Tube Fonte grand diamètre (Ø>50mm) | Plomberie
Détente DN50 PN25 | Divers Plomberie (Petit equipement) | Plomberie
- DN 250 | Tube Fonte grand diamètre (Ø>50mm) | Plomberie
Détente DN50 PN16 | Divers Plomberie (Petit equipement) | Plomberie
Détente DN32 PN16 | Divers Plomberie (Petit equipement) | Plomberie
Suppression du séparateur à graisses de la cuisine Hôtel - le réseau EUG est conservé en mesures conservatoires - La conduite d'aspiration su séparateur est conservé en mesures coservatoires | Exclus | Plomberie
Détente DN20 PN25 sanitaire R01 | Divers Plomberie (Petit equipement) | Plomberie
Clapet NF anti-pollution PN 10, DN 32 | Divers Plomberie (Petit equipement) | Plomberie
Commerce Pavillon Ouest-Tube acier inox 316 L DN25 PN 16 | Tube acier petit diamètre (Ø<=50mm) | Plomberie
Clapet NF anti-pollution PN 10, DN 20 | Divers Plomberie (Petit equipement) | Plomberie
Clapet NF anti-pollution PN 10, DN 15 | Divers Plomberie (Petit equipement) | Plomberie
C5 | Divers Plomberie (Petit equipement) | Plomberie
C4 | Divers Plomberie (Petit equipement) | Plomberie
C3 | Divers Plomberie (Petit equipement) | Plomberie
- Liaison en tube inox 316L DN 65 PN 25 | Tube acier grand diamètre (Ø>50mm) | Plomberie
- colonne d'extraction Diam.80/90 vers aire de livraison du S02 | Tube Fonte grand diamètre (Ø>50mm) | Plomberie
Suppression du séparateur à graisses taille 8 de restaurant du niveau R57 - Le réseau EUG est conservé en mesures conservatoires | Exclus | Plomberie
C2 | Divers Plomberie (Petit equipement) | Plomberie
c/ Pour les 5 commerces | Divers Plomberie (Petit equipement) | Plomberie
Bande CF pour réseaux alim et petits DN | Divers Plomberie (Petit equipement) | Plomberie
- Ensemble de relevage dans le séparateur d'hydrocarbure | Divers Plomberie (Gros equipement) | Plomberie
- Calorifuge laine de roche epaisseur 30 mm finition PVC | Calorifuge PB | Plomberie
- séparateur à graisse & fécule taille 2 | Divers Plomberie (Gros equipement) | Plomberie
- séparateur à graisse taille 3 | Divers Plomberie (Gros equipement) | Plomberie
- séparateur à graisse taille 8 | Divers Plomberie (Gros equipement) | Plomberie
b/ Pour les coques vides(RIE,cafétériaR01 & R16,restaurant R57) | Divers Plomberie (Petit equipement) | Plomberie
Remplacement des distributions EF d'alimentation des attentes tisaneries dans les étages prévus en tube inox calorifugé par du tube Per sous fourreau | Exclus | Plomberie
- DN 300 | Tube Fonte grand diamètre (Ø>50mm) | Plomberie
- séparateur à graisse et fécules taille 08 | Divers Plomberie (Gros equipement) | Plomberie
Remplacement des distributions EF et EC des cellules sanitaires prévues en tube cuivre calorifugé par du tube Per sous-fourreau | Exclus | Plomberie
Anti-bélier, purgeur | Divers Plomberie (Petit equipement) | Plomberie
Anti-bélier pneumatique, contenance 0,16 litres, mâle, Dn 15 | Divers Plomberie (Petit equipement) | Plomberie
Analyse d'eau | Divers Plomberie (Petit equipement) | Plomberie
a/ Pour attente tisannerie | Divers Plomberie (Petit equipement) | Plomberie
- Vanne de vidange DN25 | Divers Plomberie (Petit equipement) | Plomberie
Tube acier inox 316 L DN 25 PN 16 | Tube acier petit diamètre (Ø<=50mm) | Plomberie
- DN 100 | Tube Fonte grand diamètre (Ø>50mm) | Plomberie
- Vanne de vidange DN20 | Divers Plomberie (Petit equipement) | Plomberie
- collecteur en fonte SMU S DN 75 | Tube Fonte grand diamètre (Ø>50mm) | Plomberie
- Vanne de vidange | Divers Plomberie (Petit equipement) | Plomberie
- vanne d'arrêt DN 65 | Divers Plomberie (Petit equipement) | Plomberie
- Vanne d'arret DN 32 | Divers Plomberie (Petit equipement) | Plomberie
- Vanne d'arret DN 25 | Divers Plomberie (Petit equipement) | Plomberie
- vanne d'arrêt DN 150 | Divers Plomberie (Petit equipement) | Plomberie
Tube acier inox 316 L DN 15PN 10 | Tube acier petit diamètre (Ø<=50mm) | Plomberie
- vanne d'arrêt DN 125 | Divers Plomberie (Petit equipement) | Plomberie
- vanne d'arrêt | Divers Plomberie (Petit equipement) | Plomberie
- Vanne d'arret | Divers Plomberie (Petit equipement) | Plomberie
- Vanne d' introduction de desinfectant | Divers Plomberie (Petit equipement) | Plomberie
- Vanne à boisseau sphérique | Divers Plomberie (Petit equipement) | Plomberie
- tuyauterie calorifugée en local technique | Divers Plomberie (Petit equipement) | Plomberie
- robinetterie mitigeuse et siphon | Divers Plomberie (Petit equipement) | Plomberie
- Relevage DN 80. | Divers Plomberie (Petit equipement) | Plomberie
- DN 150 | Tube Fonte grand diamètre (Ø>50mm) | Plomberie
- Relevage DN 80 | Divers Plomberie (Petit equipement) | Plomberie
- Relevage DN 25 | Divers Plomberie (Petit equipement) | Plomberie
- raccordement sur vanne DN 65 | Divers Plomberie (Petit equipement) | Plomberie
- raccordement sur vanne DN 150 du concessionaire | Divers Plomberie (Petit equipement) | Plomberie
- Raccord d'aspiration DN 80 sur l'aire de livraison du S02 | Divers Plomberie (Petit equipement) | Plomberie
Tube acier inox 316 L DN 40 PN 16 | Tube acier petit diamètre (Ø<=50mm) | Plomberie
- raccord d'ancrage DN 150 | Divers Plomberie (Petit equipement) | Plomberie
- raccord d'ancrage | Divers Plomberie (Petit equipement) | Plomberie
- Prises d'echantillon flammable | Divers Plomberie (Petit equipement) | Plomberie
- Prise d'introduction du désinfectant | Divers Plomberie (Petit equipement) | Plomberie
- Prise d'echantillon flammable | Divers Plomberie (Petit equipement) | Plomberie
- pour chaque ensemble de tisanerie | Divers Plomberie (Petit equipement) | Plomberie
- manomètre | Divers Plomberie (Petit equipement) | Plomberie
- DN 125 | Tube Fonte grand diamètre (Ø>50mm) | Plomberie
- Manchette témoin avec bipass | Divers Plomberie (Petit equipement) | Plomberie
- Manchette de contrôle et tuyauterie dans LT | Divers Plomberie (Petit equipement) | Plomberie
- filtre auto-nettoyant automatique 50/80 µ DN 65 | Divers Plomberie (Petit equipement) | Plomberie
- filtre à tamis DN150 | Divers Plomberie (Petit equipement) | Plomberie
- Filtre à tamis | Divers Plomberie (Petit equipement) | Plomberie
- EU - EV | Divers Plomberie (Petit equipement) | Plomberie
Tube acier inox 316 L DN 20 PN 16 | Tube acier petit diamètre (Ø<=50mm) | Plomberie
Tube acier inox à sertir 316 L DN 40 PN 16 | Tube acier petit diamètre (Ø<=50mm) | Plomberie
Tube acier inox à sertir 316 L DN 40 PN 25 | Tube acier petit diamètre (Ø<=50mm) | Plomberie
Tube acier inox 316 L DN 40 | Tube acier petit diamètre (Ø<=50mm) | Plomberie
- dispositif anti-vibratile | Divers Plomberie (Petit equipement) | Plomberie
- Disconnecteur DN 40 avec raccordement de la vidange | Divers Plomberie (Petit equipement) | Plomberie
Tube acier inox 316 L DN 15 PN 16 | Tube acier petit diamètre (Ø<=50mm) | Plomberie
- Disconnecteur DN 150 avec raccordement de la vidange | Divers Plomberie (Petit equipement) | Plomberie
Tube acier inox à sertir 316 L DN 20 PN 16 | Tube acier petit diamètre (Ø<=50mm) | Plomberie
- Disconnecteur DN 15 PN10 et raccordement de la vidange | Divers Plomberie (Petit equipement) | Plomberie
- Détendeur régulateur de pression avec bipass | Divers Plomberie (Petit equipement) | Plomberie
- détendeur régulateur | Divers Plomberie (Petit equipement) | Plomberie
Tube acier inox 316 L DN 50 PN 16 | Tube acier petit diamètre (Ø<=50mm) | Plomberie
Commerce C3-Tube acier inox 316 L DN 25 PN 16 | Tube acier petit diamètre (Ø<=50mm) | Plomberie
Commerce C5-Tube acier inox 316 L DN 25 PN 16 | Tube acier petit diamètre (Ø<=50mm) | Plomberie
Tube acier inox 316 L DN 50 PN 40 | Tube acier petit diamètre (Ø<=50mm) | Plomberie
- Détendeur monté en bypass | Divers Plomberie (Petit equipement) | Plomberie
Commerce C2-Tube acier inox 316 L DN 25 PN 16 | Tube acier petit diamètre (Ø<=50mm) | Plomberie
- Détendeur | Divers Plomberie (Petit equipement) | Plomberie
Tube acier inox à sertir 316 L DN 50 PN 16 | Tube acier petit diamètre (Ø<=50mm) | Plomberie
Commerce C4-Tube acier inox 316 L DN 32 PN 16 | Tube acier petit diamètre (Ø<=50mm) | Plomberie
Tube acier inox à sertir 316 L DN 50 PN 40 | Tube acier petit diamètre (Ø<=50mm) | Plomberie
Tube acier inox 316 L DN 50 PN 25 | Tube acier petit diamètre (Ø<=50mm) | Plomberie
- dépotage en acier DN 65 | Divers Plomberie (Petit equipement) | Plomberie
Tube acier inox 316 L DN 25 PN 10 | Tube acier petit diamètre (Ø<=50mm) | Plomberie
Tube acier inox 316 L DN 25 PN 10 | Tube acier petit diamètre (Ø<=50mm) | Plomberie
- Compteur d'eau volumétrique avec report à la GTB DN 32 | Divers Plomberie (Petit equipement) | Plomberie
Tube acier inox à sertir 316 L DN 20 PN 10 | Tube acier petit diamètre (Ø<=50mm) | Plomberie
Tube acier inox à sertir 316 L DN 50 PN 25 | Tube acier petit diamètre (Ø<=50mm) | Plomberie
- Compteur d'eau volumétrique avec report à la GTB DN 25 | Divers Plomberie (Petit equipement) | Plomberie
Tube acier inox 316 L DN 20 PN 10 | Tube acier petit diamètre (Ø<=50mm) | Plomberie
- Compteur d'eau volumétrique avec report à la GTB | Divers Plomberie (Petit equipement) | Plomberie
- collecteur EU fonte SMU S DN 250 | Tube Fonte grand diamètre (Ø>50mm) | Plomberie
- collier à griffes | Divers Plomberie (Petit equipement) | Plomberie
- collier à griffe | Divers Plomberie (Petit equipement) | Plomberie
- Clapet anti retour | Divers Plomberie (Petit equipement) | Plomberie
- Clapet anti pollution DN 32 | Divers Plomberie (Petit equipement) | Plomberie
Tube acier inox 316 L DN 40 PN 10 | Tube acier petit diamètre (Ø<=50mm) | Plomberie
Tube acier inox 316 L DN 40 PN 10 | Tube acier petit diamètre (Ø<=50mm) | Plomberie
- Clapet anti pollution DN 25 | Divers Plomberie (Petit equipement) | Plomberie
Tube acier inox 316 L DN 32 PN 16 | Tube acier petit diamètre (Ø<=50mm) | Plomberie
- chute fonte DN 100 | Tube Fonte grand diamètre (Ø>50mm) | Plomberie
- Clapet anti pollution | Divers Plomberie (Petit equipement) | Plomberie
Tube acier inox à sertir 316 L DN 32 PN 16 | Tube acier petit diamètre (Ø<=50mm) | Plomberie
- collecteur en fonte SMU S DN 200 | Tube Fonte grand diamètre (Ø>50mm) | Plomberie
- chute fonte DN 150 | Tube Fonte grand diamètre (Ø>50mm) | Plomberie
- collecteur EU fonte SMU S DN 300 | Tube Fonte grand diamètre (Ø>50mm) | Plomberie
- chute fonte DN 125 | Tube Fonte grand diamètre (Ø>50mm) | Plomberie
- chute en fonte SMU S DN 150 | Tube Fonte grand diamètre (Ø>50mm) | Plomberie
Tube acier inox 316 L DN 32 PN 10 | Tube acier petit diamètre (Ø<=50mm) | Plomberie
- Casse de ralentissement DN 150 | Divers Plomberie (Petit equipement) | Plomberie
- Collecteur fonte DN 100 | Tube Fonte grand diamètre (Ø>50mm) | Plomberie
- Casse de ralentissement DN 125 | Divers Plomberie (Petit equipement) | Plomberie
- Collecteur fonte DN 150 | Tube Fonte grand diamètre (Ø>50mm) | Plomberie
- Casse de ralentissement DN 100 | Divers Plomberie (Petit equipement) | Plomberie
-Chute DN 150 fonte EU SMU PLUS | Tube Fonte grand diamètre (Ø>50mm) | Plomberie
- attenteu EU/EV Vestiaires restaurant au SS2 | Divers Plomberie (Petit equipement) | Plomberie
- Collecteur fonte DN 125 | Tube Fonte grand diamètre (Ø>50mm) | Plomberie
- Chute DN 125 fonte EU SMU PLUS | Tube Fonte grand diamètre (Ø>50mm) | Plomberie
-Chute DN 125 fonte EU SMU PLUS | Tube Fonte grand diamètre (Ø>50mm) | Plomberie
- collecteur en fonte SMU S DN 150 | Tube Fonte grand diamètre (Ø>50mm) | Plomberie
- Collecteur DN 150 fonte EU SMU PLUS | Tube Fonte grand diamètre (Ø>50mm) | Plomberie
- attenteu EU/EV PC Sureté | Divers Plomberie (Petit equipement) | Plomberie
- attente EU/EV pour RIE | Divers Plomberie (Petit equipement) | Plomberie
- Collecteur DN 125 fonte EU SMU PLUS | Tube Fonte grand diamètre (Ø>50mm) | Plomberie
- chute et collecteur en fonte SMU PLUS DN 100 | Tube Fonte grand diamètre (Ø>50mm) | Plomberie
- attente EU/EV pour R55 | Divers Plomberie (Petit equipement) | Plomberie
- attente EU/EV pour R16 | Divers Plomberie (Petit equipement) | Plomberie
-Chute & collecteur DN 125 fonte EU SMU PLUS | Tube Fonte grand diamètre (Ø>50mm) | Plomberie
- attente EU/EV pour coworking Socle (Est et Ouest) | Divers Plomberie (Petit equipement) | Plomberie
- attente EU pour tisanerie | Divers Plomberie (Petit equipement) | Plomberie
- attente EU pour receptacle poste de contrôle sprinkleur | Divers Plomberie (Petit equipement) | Plomberie
- attente EU pour mesures conservatoires pour les cuisines (sauf R56) | Divers Plomberie (Petit equipement) | Plomberie
- attente EU pour condensat | Divers Plomberie (Petit equipement) | Plomberie
- attente EU DN 50 pour condensat locaux VDI | Divers Plomberie (Petit equipement) | Plomberie
- attente EU & EV pour l'hotel au placher bas du R43 - y compris locaux au SS2 | Divers Plomberie (Petit equipement) | Plomberie
Tube Aquatherm en Distribution - DN 15 | Tube acier petit diamètre (Ø<=50mm) | CVCD
Tube Aquatherm en Distribution - DN 20 | Tube acier petit diamètre (Ø<=50mm) | CVCD
Tube Aquatherm en Distribution - DN 25 | Tube acier petit diamètre (Ø<=50mm) | CVCD
Tube Aquatherm en Distribution - DN 32 | Tube acier petit diamètre (Ø<=50mm) | CVCD
Tube Aquatherm en Distribution - DN 40 | Tube acier petit diamètre (Ø<=50mm) | CVCD
Tube Aquatherm en Distribution - DN 50 | Tube acier petit diamètre (Ø<=50mm) | CVCD
Tube Aquatherm en Distribution - DN 65 | Tube acier grand diamètre (Ø>50mm) | CVCD
Tube Aquatherm en Distribution - DN 80 | Tube acier grand diamètre (Ø>50mm) | CVCD
Tube Aquatherm en Local Technique - DN 32 | Tube acier petit diamètre (Ø<=50mm) | CVCD
Tube Aquatherm en Local Technique - DN 50 | Tube acier petit diamètre (Ø<=50mm) | CVCD
Tube Aquatherm en Local Technique - DN 65 | Tube acier grand diamètre (Ø>50mm) | CVCD
Tube Aquatherm en Local Technique - DN 80 | Tube acier grand diamètre (Ø>50mm) | CVCD
Clapet anti-retour - DN 65 | Robinetterie divers | CVCD
Clapet anti-retour - DN 80 | Robinetterie divers | CVCD
Disconnecteur équipé de 2 vannes et d'un filtre - DN 20 | Robinetterie divers | CVCD
Filtre à tamis - DN 65 | Robinetterie divers | CVCD
Filtre à tamis - DN 80 | Robinetterie divers | CVCD
Manomètre équipé | Robinetterie divers | CVCD
Manchons antivibratiles - DN 65 | Robinetterie divers | CVCD
Manchons antivibratiles - DN 80 | Robinetterie divers | CVCD
Thermomètre équipé | Robinetterie divers | CVCD
Vanne papillon équipée - DN 65 | Robinetterie divers | CVCD
Vanne papillon équipée - DN 80 | Robinetterie divers | CVCD
Vanne à boisseau sphérique EC - DN 20 | Robinetterie divers | CVCD
Vanne à boisseau sphérique EC - DN 25 | Robinetterie divers | CVCD
Vanne à boisseau sphérique EC - DN 32 | Robinetterie divers | CVCD
Vanne à boisseau sphérique EC - DN 50 | Robinetterie divers | CVCD
Vanne à boisseau sphérique EG - DN 15 | Robinetterie divers | CVCD
Vanne à boisseau sphérique EG - DN 25 | Robinetterie divers | CVCD
Vanne à boisseau sphérique EG - DN 32 | Robinetterie divers | CVCD
Vanne à boisseau sphérique EG - DN 40 | Robinetterie divers | CVCD
Vanne à boisseau sphérique EG - DN 50 | Robinetterie divers | CVCD
Vanne à boisseau sphérique term. - DN 15 | Robinetterie divers | CVCD
Vanne à boisseau sphérique term. - DN 20 | Robinetterie divers | CVCD
Vanne à boisseau sphérique term. - DN 32 | Robinetterie divers | CVCD
Pompe DOUBLE - EC - Réseau PEC Distribution-Qv: 6,38 m3/h | Divers CVC (gros équipement) | CVCD
Pompe DOUBLE - EG - Réseau PEG Distribution-Qv: 16,55 m3/h | Divers CVC (gros équipement) | CVCD
Groupe de maintien de pression | Divers CVC (gros équipement) | CVCD
Adoucisseur | Divers CVC (moyen équipement) | CVCD
Désemboueur magnétique équipé avec circulateur DN 40 | Divers CVC (gros équipement) | CVCD
Pompe doseuse yc charge de produit | Divers CVC (gros équipement) | CVCD
Module hydraulique / Kit pompe | Divers CVC (gros équipement) | CVCD
PAC 2 tubes réversibles - condensation à air | Divers CVC (gros équipement) | CVCD
Convecteur électrique | Divers CVC (petit équipement) | CVCD
Centrale de traitement d'air Double flux CTA Niveau Courant - 6980 m3/h (Régulation embarquée) | Divers CVC (gros équipement) | CVCD
Centrale de traitement d'air Double flux CTA RDC - 1700 m3/h (Régulation embarquée) | Divers CVC (gros équipement) | CVCD
VC Plafonnier T1 - VC 01 - Pf=2,4kW/Pc=0,8kW | Ventilo-convecteur | CVCD
VC Plafonnier T2 - VC 02 - Pf=1,9kW/Pc=0,6kW | Ventilo-convecteur | CVCD
VC Plafonnier T3 - VC 03 - Pf=1,2kW/Pc=0,5kW | Ventilo-convecteur | CVCD
VC Plafonnier T4 - VC 04 - Pf=2kW/Pc=1kW | Ventilo-convecteur | CVCD
VC Plafonnier T5 - VC 05 - Pf=1,5kW/Pc=1kW | Ventilo-convecteur | CVCD
Diffuseur de reprise - Bureaux (zone interne et SDR) + plénum | Diffuseur (plenum avec ou sans grille ) | CVCD
Diffuseur de reprise - Bureaux (étages courants) + plénum | Diffuseur (plenum avec ou sans grille ) | CVCD
Diffuseur de reprise - RDC (avec AN) + plénum | Diffuseur (plenum avec ou sans grille ) | CVCD
Diffuseur de reprise - RDC (sans AN) + plénum | Diffuseur (plenum avec ou sans grille ) | CVCD
Diffuseur de reprise linéaire 1,10 ml (Entrée) + plénum | Diffuseur (plenum avec ou sans grille ) | CVCD
Diffuseur de soufflage - Bureaux (zone interne et SDR) + plénum | Diffuseur (plenum avec ou sans grille ) | CVCD
Diffuseur de soufflage AN - Bureaux (étages courants) + plénum | Diffuseur (plenum avec ou sans grille ) | CVCD
Diffuseur de soufflage VC - Bureaux (étages courants) + plénum | Diffuseur (plenum avec ou sans grille ) | CVCD
Diffuseur de soufflage linéaire 1,10 ml (Entrée) + plénum | Diffuseur (plenum avec ou sans grille ) | CVCD
Diffuseur de soufflage linéaire 1,50 ml (Accueil) + plénum | Diffuseur (plenum avec ou sans grille ) | CVCD
Diffuseur de soufflage linéaire 1,65 ml (Accueil) + plénum | Diffuseur (plenum avec ou sans grille ) | CVCD
Diffuseur de soufflage linéaire 1,65 ml (Work café) + plénum | Diffuseur (plenum avec ou sans grille ) | CVCD
Diffuseur de soufflage linéaire 1,95 ml (Work café) + plénum | Diffuseur (plenum avec ou sans grille ) | CVCD
Bouche d'extraction VMC | Divers CVC (petit équipement) | CVCD
Module de réglage - Ø 125 | Divers CVC (petit équipement) | CVCD
Module de réglage - Ø 160 | Divers CVC (petit équipement) | CVCD
Module de réglage - Ø 200 | Divers CVC (petit équipement) | CVCD
Ballon tampon avec jaquette calorifuge 800 l - Marque : CHAROT | Divers CVC (gros équipement) | CVCD
Axone-1V (coffret de relayage) | Divers CVC (petit équipement) | CVCD
Contre bride | Divers CVC (petit équipement) | CVCD
Interrupteur de proximité + contacts | Divers CVC (petit équipement) | CVCD
Jeu de 2 pieds | Divers CVC (petit équipement) | CVCD
Jeu de 4 plots | Divers CVC (petit équipement) | CVCD
Kit manchettes + piquage ventilateur | Divers CVC (petit équipement) | CVCD
Kit pressostat | Divers CVC (petit équipement) | CVCD
Lot 4 amortisseurs | Divers CVC (petit équipement) | CVCD
Manchette souple | Divers CVC (petit équipement) | CVCD
Manchettes souples | Divers CVC (petit équipement) | CVCD
VEX Axial - 25000 m3/h | Divers CVC (gros équipement) | CVCD
VMC C4 - Débit : 840 m3/h | Divers CVC (moyen équipement) | CVCD
CCF Nu - ø 160 | Clapet coupe-feu circulaire | CVCD
CCF Nu - ø 315 | Clapet coupe-feu circulaire | CVCD
CCF Nu - Dp : 0,55 à 0,75 | Volet de désenfumage / Clapet Coupe Feu rectangulaire | CVCD
CCF Nu - Dp : 1,2 à 1,4 | Volet de désenfumage / Clapet Coupe Feu rectangulaire | CVCD
Fcu + Dcu | Divers CVC (petit équipement) | CVCD
Plots antivibratiles | Divers CVC (petit équipement) | CVCD
Plots antivibratiles GF | Divers CVC (petit équipement) | CVCD
Piège à sons rectangulaire - Qmax : 2 500 m3/h | Piège à sons | CVCD
Piège à sons rectangulaire - Qmax : 7 500 m3/h | Piège à sons | CVCD
Piège à sons rectangulaire - Qmax : 30 000 m3/h | Piège à sons | CVCD
Flow switch | Robinetterie divers | CVCD
Vanne EPIV de régulation et d'équilibrage - DN 20 | Robinetterie divers | CVCD
Vanne EPIV de régulation et d'équilibrage - DN 25 | Robinetterie divers | CVCD
Vanne EPIV de régulation et d'équilibrage - DN 32 | Robinetterie divers | CVCD
Vanne EPIV de régulation et d'équilibrage - DN 50 | Robinetterie divers | CVCD
Vanne 2 voies tout ou rien motorisée - DN 65 | Robinetterie divers | CVCD
Vanne de régulation TA COMPACT avec mot. thermique - DN15 | Robinetterie divers | CVCD
Vanne de régulation TA COMPACT avec mot. thermique - DN20 | Robinetterie divers | CVCD
Vanne de régulation TA COMPACT avec mot. thermique - DN32 | Robinetterie divers | CVCD
Remplacement filtre en fin de chantier | Divers CVC (petit équipement) | CVCD
Raccordement condensat | Robinetterie divers | CVCD
Siphon de parcours | Robinetterie divers | CVCD
Tube PVC condensat - DN 32 | Tubes PVC Condensat | CVCD
Tube PVC condensat - DN 40 | Tubes PVC Condensat | CVCD
Rideau d'air | Divers CVC (moyen équipement) | CVCD
Kit vannes à pression différentielle - DN 25 | Robinetterie divers | CVCD
Kit vannes à pression différentielle - DN 32 | Robinetterie divers | CVCD
Kit vannes à pression différentielle - DN 40 | Robinetterie divers | CVCD
Kit vannes à pression différentielle - DN 50 | Robinetterie divers | CVCD
Vanne de réglage TA EG équipée - DN 65 | Robinetterie divers | CVCD
Compteur d'eau - DN 20 | Robinetterie divers | CVCD
Compteur d'énergie à ultrasons EC - DN 25 | Robinetterie divers | CVCD
Compteur d'énergie à ultrasons EC - DN 32 | Robinetterie divers | CVCD
Compteur d'énergie à ultrasons EC - DN 40 | Robinetterie divers | CVCD
Compteur d'énergie à ultrasons EC - DN 50 | Robinetterie divers | CVCD
Boite à débit variable reprise Qv max 1000 m3/h | Boite à débit variable (BDV) | CVCD
Boite à débit variable soufflage Qv max 1000 m3/h | Boite à débit variable (BDV) | CVCD
Registre motorisé à débit variable - Ø200 | Boite à débit variable (BDV) | CVCD
Registre motorisé à débit variable - Ø315 | Boite à débit variable (BDV) | CVCD
Flexible hydraulique calorifugé l: 0,5 m - DN 15 | Flexible hydraulique | CVCD
Flexible hydraulique calorifugé l: 0,5 m - DN 20 | Flexible hydraulique | CVCD
Flexible hydraulique calorifugé l: 0,5 m - DN 32 | Flexible hydraulique | CVCD
Gaine circulaire en acier galvanisé - Ø 125 | Gaine circulaire en acier galvanisé | CVCD
Gaine circulaire en acier galvanisé - Ø 160 | Gaine circulaire en acier galvanisé | CVCD
Gaine circulaire en acier galvanisé - Ø 200 | Gaine circulaire en acier galvanisé | CVCD
Gaine circulaire en acier galvanisé - Ø 250 | Gaine circulaire en acier galvanisé | CVCD
Gaine circulaire en acier galvanisé - Ø 315 | Gaine circulaire en acier galvanisé | CVCD
Gaine rectangulaire en tôle galvanisée en distribu | Gaine rectangulaire en acier galvanisée | CVCD
Gaine rectangulaire en tôle galvanisée en LT | Gaine rectangulaire en acier galvanisée | CVCD
Gaine souple alu isophonique - Lg : 1.5 ml - Ø 125 | Gaine souple | CVCD
Gaine souple alu isophonique - Lg : 1.5 ml - Ø 160 | Gaine souple | CVCD
Gaine souple alu isophonique - Lg : 1.5 ml - Ø 200 | Gaine souple | CVCD
Gaine souple alu isophonique - Lg : 1.5 ml - Ø 315 | Gaine souple | CVCD
Gaine souple alu isophonique - Lg : 3.0 ml - Ø 200 | Gaine souple | CVCD
Gaine coupe-feu 2h | Gaine Coupe Feu 2h | CVCD
Automate et écran tactile | Divers CVC (petit équipement) | CVCD
Capteurs | Divers CVC (petit équipement) | CVCD
Fourniture Sonde de reprise VC | Divers CVC (petit équipement) | CVCD
Sonde d'ambiance | Divers CVC (petit équipement) | CVCD
Armoire | Divers CVC (gros équipement) | CVCD
Raccordement PAC | Robinetterie divers | CVCD
Raccordement traçage électrique | Robinetterie divers | CVCD
Raccordement électrique | Robinetterie divers | CVCD
Raccordement électrique BDV | Robinetterie divers | CVCD
Raccordement électrique RAC | Robinetterie divers | CVCD
Raccordement électrique compteur | Robinetterie divers | CVCD
Raccordement électrique registre motorisé | Robinetterie divers | CVCD
Raccordements convecteurs électriques | Robinetterie divers | CVCD
Signalisation CCF | Robinetterie divers | CVCD
Sonde delta P | Robinetterie divers | CVCD
VC-Bureaux classique et VDI | Robinetterie divers | CVCD
Calo manchon ep. 19 mm - Ø int 22 (DN15) | Calorifuge CVCD | CVCD
Calo manchon ep. 19 mm - Ø int 28 (DN20) | Calorifuge CVCD | CVCD
Calo manchon ep. 19 mm - Ø int 42 (DN32) | Calorifuge CVCD | CVCD
Calorifuge EC DB finition PVC ep. 20 | Calorifuge CVCD | CVCD
Calorifuge EC DB finition PVC ep. 30 | Calorifuge CVCD | CVCD
Calorifuge EC LT finition TOLE ep. 30 | Calorifuge CVCD | CVCD
Calorifuge EC LT finition TOLE ep. 40 | Calorifuge CVCD | CVCD
Calorifuge EC LT finition TOLE ep. 50 | Calorifuge CVCD | CVCD
Calorifuge EG DB finition PVC ep. 20 | Calorifuge CVCD | CVCD
Calorifuge EG DB finition PVC ep. 30 | Calorifuge CVCD | CVCD
Calorifuge EG LT finition TOLE ep. 20 | Calorifuge CVCD | CVCD
Calorifuge EG LT finition TOLE ep. 30 | Calorifuge CVCD | CVCD
Calorifuge EG LT finition TOLE ep. 40 | Calorifuge CVCD | CVCD
Calorifuge gaine type Kraft alu ep. 25 mm | Calorifuge CVCD | CVCD
Calorifuge gaine type Kraft alu ép. 50 mm | Calorifuge CVCD | CVCD
Manutention | Exclus | CVCD
Manutention des PAC du RDC au SS1 via la prise d'air neuf créée dans le passage vers les logements | Exclus | CVCD
Pompe SIMPLE - EC - Réseau PEC 01/02/03 Primaire (2N + 1S) - Qv : 95 m3/h | Divers CVC (gros équipement) | CVCD
Panoplie de pompe EC - DN 150 | Robinetterie divers | CVCD
Vanne papillon équipée - DN 200 | Robinetterie divers | CVCD
Compteur d'énergie à ultrasons EC - DN 200 | Robinetterie divers | CVCD
Bouteille de découplage | Robinetterie divers | CVCD
Equipement de bouteille | Robinetterie divers | CVCD
Tube acier noir en Local Technique - DN 80 | Tube acier grand diamètre (Ø>50mm) | CVCD
Tube acier noir en Local Technique - DN 100 | Tube acier grand diamètre (Ø>50mm) | CVCD
Tube acier noir en Local Technique - DN 150 | Tube acier grand diamètre (Ø>50mm) | CVCD
Tube acier noir en Local Technique - DN 200 | Tube acier grand diamètre (Ø>50mm) | CVCD
Calorifuge EC en Local Technique finition ALU - ép. 70 | Calorifuge CVCD | CVCD
Calorifuge EC en Local Technique finition ALU - ép. 80 | Calorifuge CVCD | CVCD
Tube acier noir en Distribution - DN 200 | Tube acier grand diamètre (Ø>50mm) | CVCD
Calorifuge EC en Distribution finition PVC - ép. 80 | Calorifuge CVCD | CVCD
Vanne papillon équipée - DN 100 | Robinetterie divers | CVCD
Réseau batterie basse | Divers CVC (petit équipement) | CVCD
Pompe doseuse | Divers CVC (gros équipement) | CVCD
Désemboueur magnétique DN 200 | Divers CVC (gros équipement) | CVCD
Alimentation d'eau DN 40 | Robinetterie divers | CVCD
Pompe SIMPLE - EC - Réseau PEC 13/14/15/16/17 Batterie basse (4N + 1 S) - Qv : 25,7 m3/h | Divers CVC (gros équipement) | CVCD
Panoplie de pompe EC - DN 100 | Robinetterie divers | CVCD
Vanne 3 voies modulante (0-10 V) - DN 200 | Robinetterie divers | CVCD
Vanne de réglage TA EC équipée - DN 200 | Robinetterie divers | CVCD
Pompe DOUBLE - EC - Réseau PEC 12 ECS BB - Qv : 19,5 m3/h | Divers CVC (gros équipement) | CVCD
Panoplie de pompe EC y compris compteur - DN 80 | Robinetterie divers | CVCD
Pompe DOUBLE - EC - Réseau PEC 18 PR BB - Qv : 658 m3/h | Divers CVC (gros équipement) | CVCD
Panoplie de pompe EC y compris compteur - DN 300 | Robinetterie divers | CVCD
Vanne 3 voies modulante (0-10 V) - DN 150 | Robinetterie divers | CVCD
Réseau batterie haute | Divers CVC (petit équipement) | CVCD
Désemboueur magnétique DN 80 | Divers CVC (gros équipement) | CVCD
Alimentation d'eau DN 32 | Robinetterie divers | CVCD
Pompe SIMPLE PN 25 - EC - Réseau PEC 04/05/06 Batterie haute (2N + 1S) - Qv : 20 m3/h | Divers CVC (gros équipement) | CVCD
Panoplie de pompe EC PN 25 - DN 80 | Robinetterie divers | CVCD
Pompe SIMPLE - EC - Réseau PEC 08/09/10 Batterie haute (2N + 1S) - Qv : 11 m3/h | Divers CVC (gros équipement) | CVCD
Panoplie de pompe EC - DN 65 | Robinetterie divers | CVCD
Tube acier noir en Local Technique - DN 65 | Tube acier grand diamètre (Ø>50mm) | CVCD
Calorifuge EC en Local Technique finition ALU - ép. 60 | Calorifuge CVCD | CVCD
Tube acier noir en Distribution - DN 100 | Tube acier grand diamètre (Ø>50mm) | CVCD
Calorifuge EC en Distribution finition PVC - ép. 70 | Calorifuge CVCD | CVCD
Pompe DOUBLE - EC - Réseau PEC 07 ECS BH - Qv : 3,2 m3/h | Divers CVC (gros équipement) | CVCD
Panoplie de pompe EC y compris compteur - DN 40 | Robinetterie divers | CVCD
Pompe DOUBLE - EC - Réseau PEC 11 PR BH - Qv : 79,3 m3/h | Divers CVC (gros équipement) | CVCD
Panoplie de pompe EC y compris compteur - DN 150 | Robinetterie divers | CVCD
Grille de soufflage - Débit : 7000 m3/h | Diffuseur (plenum avec ou sans grille ) | CVCD
Ventilateur Centrifuge type tropical à 2 vitesses - EXT CPCU - Débit : 7000 m3/h | Divers CVC (gros équipement) | CVCD
Piège à sons rectangulaire - 7 500 m3/h | Piège à sons | CVCD
Grille de reprise - Débit : 7000 m3/h | Divers CVC (moyen équipement) | CVCD
Réseau CTA | Robinetterie divers | CVCD
Tube acier noir en Local Technique - DN 15 | Tube acier petit diamètre (Ø<=50mm) | CVCD
Tube acier noir en Local Technique - DN 20 | Tube acier petit diamètre (Ø<=50mm) | CVCD
Tube acier noir en Local Technique - DN 32 | Tube acier petit diamètre (Ø<=50mm) | CVCD
Tube acier noir en Local Technique - DN 40 | Tube acier petit diamètre (Ø<=50mm) | CVCD
Tube acier noir en Local Technique - DN 50 | Tube acier petit diamètre (Ø<=50mm) | CVCD
Tube acier noir en Local Technique - DN 125 | Tube acier grand diamètre (Ø>50mm) | CVCD
Tube acier noir en Distribution - DN 65 | Tube acier grand diamètre (Ø>50mm) | CVCD
Tube acier noir en Distribution - DN 80 | Tube acier grand diamètre (Ø>50mm) | CVCD
Tube acier noir en Distribution - DN 125 | Tube acier grand diamètre (Ø>50mm) | CVCD
Calorifuge EC en Local Technique finition ALU - ép. 30 | Calorifuge CVCD | CVCD
Calorifuge EC en Local Technique finition ALU - ép. 40 | Calorifuge CVCD | CVCD
Calorifuge EC en Local Technique finition ALU - ép. 50 | Calorifuge CVCD | CVCD
Calorifuge EC en Distribution finition PVC - ép. 60 | Calorifuge CVCD | CVCD
Vanne papillon équipée - DN 125 | Robinetterie divers | CVCD
Vanne papillon équipée - DN 150 | Robinetterie divers | CVCD
Compteur d'énergie à ultrasons EC - DN 150 | Robinetterie divers | CVCD
Tube acier noir en Distribution - DN 40 | Tube acier petit diamètre (Ø<=50mm) | CVCD
Tube acier noir en Distribution - DN 50 | Tube acier petit diamètre (Ø<=50mm) | CVCD
Tube acier noir en Distribution - DN 15 | Tube acier petit diamètre (Ø<=50mm) | CVCD
Tube acier noir en Distribution - DN 20 | Tube acier petit diamètre (Ø<=50mm) | CVCD
Tube acier noir en Distribution - DN 25 | Tube acier petit diamètre (Ø<=50mm) | CVCD
Tube acier noir en Distribution - DN 32 | Tube acier petit diamètre (Ø<=50mm) | CVCD
Calorifuge EC en Distribution finition PVC - ép. 30 | Calorifuge CVCD | CVCD
Calorifuge EC en Distribution finition PVC - ép. 40 | Calorifuge CVCD | CVCD
Calorifuge EC en Distribution finition PVC - ép. 50 | Calorifuge CVCD | CVCD
Vanne à boisseau sphérique EC - DN 40 | Robinetterie divers | CVCD
Compteur d'énergie à ultrasons EG - DN 40 | Divers CVC (petit équipement) | CVCD
Compteur d'énergie à ultrasons EG - DN 50 | Divers CVC (petit équipement) | CVCD
Raccordement électrique compteurs EC/EG y compris automate et platine de fixation | Divers CVC (petit équipement) | CVCD
Vanne à boisseau sphérique EC - DN 15 | Robinetterie divers | CVCD
Kit vannes à pression différentielle - DN 15 | Robinetterie divers | CVCD
Kit vannes à pression différentielle - DN 20 | Robinetterie divers | CVCD
Kit vannes à pression différentielle - DN 80 | Robinetterie divers | CVCD
Compteur d'énergie à ultrasons EC - DN 15 | Divers CVC (petit équipement) | CVCD
Compteur d'énergie à ultrasons EC - DN 20 | Divers CVC (petit équipement) | CVCD
Compteur d'énergie à ultrasons EC - DN 80 | Divers CVC (petit équipement) | CVCD
Purge et vidange | Exclus | CVCD
Mise en service | Exclus | CVCD
Pompe SIMPLE - EG - Réseau PEG 19a/b Cuve de stockage - Qv : 483 m3/h | Divers CVC (gros équipement) | CVCD
Panoplie de pompe EG - DN 300 | Robinetterie divers | CVCD
Pompe DOUBLE - EG - Réseau PEG 19 - Qv: 579 m3/h | Divers CVC (gros équipement) | CVCD
Panoplie de pompe EG - DN 300 | Robinetterie divers | CVCD
Pompe SIMPLE - EG - Réseau PEG 08/09/10/11/12 - Qv : 241,5 m3/h | Divers CVC (gros équipement) | CVCD
Panoplie de pompe EG - DN 250 | Robinetterie divers | CVCD
Pompe SIMPLE - EG - Réseau PEG 13/14 GF 3 (1N + 1S) - Qv : 345 m3/h | Divers CVC (gros équipement) | CVCD
Pompe DOUBLE - EG - Réseau PEG 01 TFP - Qv : 78 m3/h | Divers CVC (gros équipement) | CVCD
Panoplie de pompe EG - DN 150 | Robinetterie divers | CVCD
Pompe DOUBLE - EC - Réseau PEC 19 TFP Batterie basse - Qv : 61,5 m3/h | Divers CVC (gros équipement) | CVCD
Panoplie de pompe EC y compris compteur - DN 125 | Robinetterie divers | CVCD
Pompe DOUBLE - EC - Réseau PEC 20 Géothermie - Qv : 64,7 m3/h | Divers CVC (gros équipement) | CVCD
Panoplie de pompe EC - DN 125 | Robinetterie divers | CVCD
Pompe DOUBLE - EG - Réseau PEG 37 Géocooling - Qv : 340 m3/h | Divers CVC (gros équipement) | CVCD
Pompe SIMPLE - EG - Réseau PEG 29/30/31/32/33 Batterie basse - Qv : 146 m3/h | Divers CVC (gros équipement) | CVCD
Panoplie de pompe EG - DN 200 | Robinetterie divers | CVCD
Pompe DOUBLE - CO - Réseau PCO 02 PL BB - Qv : 23,7 m3/h | Divers CVC (gros équipement) | CVCD
Panoplie de pompe CO y compris compteur - DN 100 | Robinetterie divers | CVCD
Vase d'expansion - 150 litres | Divers CVC (moyen équipement) | CVCD
Pot à boue DN 32 | Divers CVC (petit équipement) | CVCD
Pompe SIMPLE - EG - Réseau PEG 34/35/36 PR BB R+3 à R+17 (2N + 1S) - Qv : 283 m3/h | Divers CVC (gros équipement) | CVCD
Pompe SIMPLE PN 25 - EG - Réseau PEG 27/28 Process sécurisé (1N + 1S) - Qv : 223,5 m3/h | Divers CVC (gros équipement) | CVCD
Panoplie de pompe EG PN 25 - DN 200 | Robinetterie divers | CVCD
Pompe SIMPLE PN 25 - EG - Réseau PEG 15/16/17/18 Batterie haute (3N + 1S) PN25 - Qv : 123,5 m3/h | Divers CVC (gros équipement) | CVCD
Pompe SIMPLE - EG - Réseau PEG 20/21/22/23 Batterie haute (3N+1S) - Qv : 144 m3/h | Divers CVC (gros équipement) | CVCD
Pompe DOUBLE - EG - Réseau PCO 01 PL BH - Qv : 1,5 m3/h | Divers CVC (gros équipement) | CVCD
Panoplie de pompe CO y compris compteur - DN 32 | Robinetterie divers | CVCD
Pompe SIMPLE - EG - Réseau PEG 24/25/26 PR BB R+18 à R+32 (2N + 1S) - Qv : 189 m3/h | Divers CVC (gros équipement) | CVCD
Compteur d'énergie à ultrasons EG - DN 250 | Robinetterie divers | CVCD
Vanne papillon équipée - DN 250 | Robinetterie divers | CVCD
Vanne 3 voies modulante (0-10 V) - DN 250 | Robinetterie divers | CVCD
Vanne 2 voies modulante (0-10 V) - DN 200 | Robinetterie divers | CVCD
Vanne 2 voies modulante (0-10 V) - DN 250 | Robinetterie divers | CVCD
Vanne 2 voies tout ou rien motorisée - DN 250 | Robinetterie divers | CVCD
Pompe DOUBLE - EG - Réseau PEG 38 FREE-CHILING - Qv : 227 m3/h | Divers CVC (gros équipement) | CVCD
Pompe SIMPLE PN 25 - EC - Réseau PEC 23/24/25 GF 01&02 négatif (2N + 1S) - Qv : 336 m3/h | Divers CVC (gros équipement) | CVCD
Panoplie de pompe EC PN 25 - DN 250 | Robinetterie divers | CVCD
Pompe SIMPLE - EC - Réseau PEC 21/22 GF 03 négatif (1N + 1S) - Qv : 448 m3/h | Divers CVC (gros équipement) | CVCD
Alimentation d'eau DN 40 + raccordement système adiabatique | Robinetterie divers | CVCD
Pompe SIMPLE - EC - Réseau PEG 26/27/28/29 DRY (3N + 1S) - Qv : 200 m3/h | Divers CVC (gros équipement) | CVCD
Panoplie de pompe EC - DN 200 | Robinetterie divers | CVCD
Traçage électrique | Divers CVC (petit équipement) | CVCD
Pompe DOUBLE - EC - Réseau PEG 39 FREE-CHILING - Qv : 97 m3/h | Divers CVC (gros équipement) | CVCD
Glycol à 30% | Exclus | CVCD
Total chapitre : PRODUCTION | Exclus | CVCD
Piège à sons rectangulaire - 15 000 m3/h | Piège à sons | CVCD
Calorifuge EG Local Technique finition ALU - ép. 40 | Calorifuge CVCD | CVCD
Calorifuge EG Local Technique finition ALU - ép. 50 | Calorifuge CVCD | CVCD
Calorifuge EG en Distribution finition PVC - ép. 20 | Calorifuge CVCD | CVCD
Calorifuge EG en Distribution finition PVC - ép. 30 | Calorifuge CVCD | CVCD
Calorifuge EG en Distribution finition PVC - ép. 40 | Calorifuge CVCD | CVCD
Vanne à boisseau sphérique EG - DN 20 | Robinetterie divers | CVCD
Compteur d'énergie à ultrasons EG - DN 100 | Divers CVC (petit équipement) | CVCD
Tube acier noir en Distribution - DN 150 | Tube acier grand diamètre (Ø>50mm) | CVCD
Tube acier noir en Distribution - DN 250 | Tube acier grand diamètre (Ø>50mm) | CVCD
Calorifuge EG Local Technique finition ALU - ép. 60 | Calorifuge CVCD | CVCD
Calorifuge EG en Distribution finition PVC - ép. 50 | Calorifuge CVCD | CVCD
Calorifuge EG en Distribution finition PVC - ép. 60 | Calorifuge CVCD | CVCD
Kit vannes à pression différentielle - DN 100 | Robinetterie divers | CVCD
Compteur d'énergie à ultrasons EG - DN 80 | Robinetterie divers | CVCD
Raccordement électrique compteurs EC/EG y compris automate et platine de fixation (inclus dans la distribution eau chaude) | Robinetterie divers | CVCD
Tube acier noir en Local Technique - DN 25 | Tube acier petit diamètre (Ø<=50mm) | CVCD
Vanne 2 voies tout ou rien motorisée - DN 32 | Robinetterie divers | CVCD
Compteur d'énergie à ultrasons EG - DN 32 | Robinetterie divers | CVCD
Piège à son AIR NEUF | Piège à sons | CVCD
CCF NO Télé (Dcu + Fcu + Ventouse + Moteur) - Dp : 1,45 à 1,7 | Volet de désenfumage / Clapet Coupe Feu rectangulaire | CVCD
CCF NO Télé (Dcu + Fcu + Ventouse + Moteur) - Dp : 1,75 à 2 | Volet de désenfumage / Clapet Coupe Feu rectangulaire | CVCD
Piège à son AIR REJETE | Piège à sons | CVCD
Calorifuge 50mm | Calorifuge CVCD | CVCD
Gaine CF 2h | Gaine Coupe Feu 2h | CVCD
Centrale de traitement d'air double flux avec récupérateur pour refroidissement adiabatique indirect - CTA 001 - Débit max : 22 650 m³/h | Divers CVC (gros équipement) | CVCD
Panoplie EC CTA - ENERGY VALVE - DN 32 | Robinetterie divers | CVCD
Panoplie EG CTA - ENERGY VALVE - DN 100 | Robinetterie divers | CVCD
Piège à sons rectangulaire - 20 000 m3/h | Piège à sons | CVCD
CCF NO Télé (Dcu + Fcu + Ventouse + Moteur) - Dp : 1,2 à 1,4 | Volet de désenfumage / Clapet Coupe Feu rectangulaire | CVCD
CCF NO Télé (Dcu + Fcu + Ventouse + Moteur) - Dp : 0,8 à 0,95 | Volet de désenfumage / Clapet Coupe Feu rectangulaire | CVCD
CCF NO Télé (Dcu + Fcu + Ventouse + Moteur) - Dp : 1 à 1,15 | Volet de désenfumage / Clapet Coupe Feu rectangulaire | CVCD
Boite à débit variable - 600x300 - 3200 m3/h | Boite à débit variable (BDV) | CVCD
Boite à débit variable - 700x300 - 3800 m3/h | Boite à débit variable (BDV) | CVCD
Boite à débit variable - 800x300 - 4300 m3/h | Boite à débit variable (BDV) | CVCD
Boite à débit variable - 900x300 - 5800 m3/h | Boite à débit variable (BDV) | CVCD
Boite à débit variable - 1200 m3/h | Boite à débit variable (BDV) | CVCD
Grilles rectangulaires adaptées 1400x500 + plenum | Diffuseur (plenum avec ou sans grille ) | CVCD
Centrale de traitement d'air double flux avec récupérateur pour refroidissement adiabatique indirect - CTA 002 - Débit max : 20 550 m³/h | Divers CVC (gros équipement) | CVCD
Panoplie EG CTA - ENERGY VALVE - DN 80 | Robinetterie divers | CVCD
CCF NO Télé (Dcu + Fcu + Ventouse + Moteur) - Dp : 0,55 à 0,75 | Volet de désenfumage / Clapet Coupe Feu rectangulaire | CVCD
Boite à débit variable - 700x400 - 5000 m3/h | Boite à débit variable (BDV) | CVCD
Boite à débit variable - 800x400 - 6300 m3/h | Boite à débit variable (BDV) | CVCD
Boite à débit variable - 900x400 - 7700 m3/h | Boite à débit variable (BDV) | CVCD
Sonde d'hygrométrique (en reprise) | Divers CVC (petit équipement) | CVCD
Grilles rectangulaire adaptés 1400x500 + plenum | Diffuseur (plenum avec ou sans grille ) | CVCD
Centrale de traitement d'air double flux avec récupérateur à plaques - CTA 010 - Débit max : 14 110m³/h | Divers CVC (gros équipement) | CVCD
CCF NO Télé (Dcu + Fcu + Ventouse + Moteur) - Dp : 0,4 à 0,5 | Volet de désenfumage / Clapet Coupe Feu rectangulaire | CVCD
CCF NO Télé (Ft + Dcu + Fcu + Ventouse + Moteur) - ø 250 | Clapet coupe-feu circulaire | CVCD
CCF NO Télé (Ft + Dcu + Fcu + Ventouse + Moteur) - ø 200 | Clapet coupe-feu circulaire | CVCD
CCF NO Télé (Ft + Dcu + Fcu + Ventouse + Moteur) - ø 100 à 160 | Clapet coupe-feu circulaire | CVCD
Boite à débit variable - Zone Fitness - 1000 m3/h | Boite à débit variable (BDV) | CVCD
Ventilo-convecteur 4 tubes plafonnier gainable non carrossé en "H" - VC 07 Administration (R+13) - Pf : 1,15 kW - Pc : 0,35 kW | Ventilo-convecteur | CVCD
Ventilo-convecteur 4 tubes plafonnier gainable non carrossé en "H" - VC 07 Fitness (R+14) - Pf : 1,15 kW - Pc : 0,35 kW | Ventilo-convecteur | CVCD
Diffuseur linéaire de soufflage pour ventilo-convecteur | Diffuseur (plenum avec ou sans grille ) | CVCD
Diffuseur linéaire de reprise pour ventilo-convecteur | Diffuseur (plenum avec ou sans grille ) | CVCD
Ventilo-convecteur 4 tubes plafonnier gainable non carrossé en "H" - VC 01 Chambres - Pf : 1,35 kW - Pc : 0,55 kW | Ventilo-convecteur | CVCD
Ventilo-convecteur 4 tubes plafonnier gainable non carrossé en "H" - VC 02 Chambres - Pf : 1,3 kW - Pc : 1 kW | Ventilo-convecteur | CVCD
Ventilo-convecteur 4 tubes plafonnier gainable non carrossé en "H" - VC 03 Chambres - Pf : 1,5 kW - Pc : 1,3 kW | Ventilo-convecteur | CVCD
Ventilo-convecteur 4 tubes plafonnier gainable non carrossé en "H" - VC 04 Chambres - Pf : 1,8 kW - Pc : 0,8 kW | Ventilo-convecteur | CVCD
Ventilo-convecteur 4 tubes plafonnier gainable non carrossé en "H" - VC 05 Chambres - Pf : 3 kW - Pc : 2,3 kW | Ventilo-convecteur | CVCD
Ventilo-convecteur 4 tubes plafonnier gainable non carrossé en "H" - VC 06 Chambres - Pf : 3,65 kW - Pc : 3,5 kW | Ventilo-convecteur | CVCD
Bouche de reprise chambre - Débit: 60 m3/h | Divers CVC (petit équipement) | CVCD
Bouche de reprise zone Administration - Débit: 60-120 m3/h | Divers CVC (petit équipement) | CVCD
Centrale de traitement d'air avec caisson 3 voies et récupération à plaques - CTA 011 - Débit max : 18 769m³/h | Divers CVC (gros équipement) | CVCD
Panoplie EC CTA - ENERGY VALVE - DN 50 | Robinetterie divers | CVCD
Centrale de traitement d'air simple flux - CTA 012 - Débit max : 9000 m³/h | Divers CVC (gros équipement) | CVCD
Gaine souple alu isophonique - Lg : 1.5 ml - Ø 250 | Gaine souple | CVCD
Diffuseurs carrés - Soufflage et reprise 120 m3/h - DN125 | Diffuseur (plenum avec ou sans grille ) | CVCD
Diffuseurs carrés - Soufflage et reprise 250 m3/h - DN160 | Diffuseur (plenum avec ou sans grille ) | CVCD
Diffuseurs carrés - Soufflage et reprise 350 m3/h - DN200 | Diffuseur (plenum avec ou sans grille ) | CVCD
Diffuseurs carrés - Soufflage et reprise 700 m3/h - DN250 | Diffuseur (plenum avec ou sans grille ) | CVCD
Diffuseurs carrés - Soufflage et reprise 1100 m3/h - DN315 | Diffuseur (plenum avec ou sans grille ) | CVCD
Centrale de traitement d'air avec caisson 3 voies et récupération à roue - CTA 013 - Débit max : 5560 m³/h | Divers CVC (gros équipement) | CVCD
Centrale de traitement d'air double flux avec récupération à plaques - CTA 021 - Débit max : 8 825m³/h | Divers CVC (gros équipement) | CVCD
Centrale de traitement d'air double flux avec récupération à roue - CTA 031 - Débit max : 9 735m³/h | Divers CVC (gros équipement) | CVCD
Centrale de traitement d'air double flux avec ciasson 3 voies et récupération à plaques - CTA 032 - Débit max : 12 000m³/h | Divers CVC (gros équipement) | CVCD
Centrale de traitement d'air double flux avec caisson 3 voies et récupération à plaques - CTA 041 - Débit max : 21 685 m³/h | Divers CVC (gros équipement) | CVCD
Centrale de traitement d'air simple flux - CTA 042 - Débit max : 11 800m³/h | Divers CVC (gros équipement) | CVCD
Centrale de traitement d'air double flux avec récupération à plaques - CTA 043 - Débit max : 4650 m³/h | Divers CVC (gros équipement) | CVCD
Diffuseurs carrés - Débit: 120 m3/h - DN125 | Diffuseur (plenum avec ou sans grille ) | CVCD
Diffuseurs carrés - Débit: 250 m3/h - DN160 | Diffuseur (plenum avec ou sans grille ) | CVCD
Diffuseurs carrés - Débit: 350 m3/h - DN200 | Diffuseur (plenum avec ou sans grille ) | CVCD
Diffuseurs carrés - Débit: 700 m3/h - DN250 | Diffuseur (plenum avec ou sans grille ) | CVCD
Diffuseurs carrés - Débit: 1100 m3/h - DN315 | Diffuseur (plenum avec ou sans grille ) | CVCD
Centrale de traitement d'air double flux avec caisson 3 voies et récupération à plaques - CTA 051 - Débit max : 36 400 m³/h | Divers CVC (gros équipement) | CVCD
Centrale de traitement d'air simple flux - CTA 052 - Débit max : 17650 m³/h | Divers CVC (gros équipement) | CVCD
Centrale de traitement d'air double flux avec récupération à plaques - CTA 053 - Débit max : 4860 m³/h | Divers CVC (gros équipement) | CVCD
Diffuseurs carrés - Débit: 700 m3/h - DN250 | Diffuseur (plenum avec ou sans grille ) | CVCD
Centrale de traitement d'air double flux avec caisson 3 voies et récupération à plaques - CTA 061 - Débit max : 8740 m³/h | Divers CVC (gros équipement) | CVCD
Centrale de traitement d'air simple - CTA 062 - Débit max 1400 m³/h | Divers CVC (gros équipement) | CVCD
Centrale de traitement d'air avec caisson 3 voies et récupération à plaques - CTA 063 - Débit max : 13600 m³/h | Divers CVC (gros équipement) | CVCD
Centrale de traitement d'air double avec caisson 3 voies et récupération à roue - CTA 400 - Débit max : 18435 m³/h | Divers CVC (gros équipement) | CVCD
Centrale de traitement d'air double flux avec caisson 3 voies et récupération à roue - CTA 100 - Débit max : 22510 m³/h | Divers CVC (gros équipement) | CVCD
Centrale de traitement d'air double flux avec caisson 3 voies et récupération à plaques - CTA 601 - Débit max : 24810 m³/h | Divers CVC (gros équipement) | CVCD
Centrale de traitement d'air double flux avec récupération à plaques - CTA 602 - Débit max : 1500 m³/h | Divers CVC (gros équipement) | CVCD
Centrale de traitement d'air double flux avec caisson 6 voies et récupération à roue - CTA 604 - Débit max 7320 m³/h | Divers CVC (gros équipement) | CVCD
Centrale de traitement d'air double flux caisson 3 voies et récupération à roue - CTA 501 - Débit max : 22553 m³/h | Divers CVC (gros équipement) | CVCD
Centrale de traitement d'air double avec caisson 3 voies et récupération à roue - CTA 503 - Débit max : 7313 m³/h | Divers CVC (gros équipement) | CVCD
Centrale de traitement d'air double flux avec récupérateur à roue - CTA 091 - Débit max : 14250 m³/h | Divers CVC (gros équipement) | CVCD
CCF NO Télé (Ft + Dcu + Fcu + Ventouse + Moteur) - ø 315 | Clapet coupe-feu circulaire | CVCD
Réarmement CCF hors lot CVCD (à la charge du lot SSI) | Exclus | CVCD
Protection coupe-feu 2h type flocage | Exclus | CVCD
kit transfert d'air | Exclus | CVCD
Extracteur VMC Débit: 4080 m3/h - VMC 01 BB | Divers CVC (moyen équipement) | CVCD
Extracteur VMC Débit: 4755 m3/h - VMC 02 BB | Divers CVC (moyen équipement) | CVCD
Extracteur VMC Débit: 4605 m3/h - VMC 03 BB | Divers CVC (moyen équipement) | CVCD
Extracteur VMC Débit: 2580 m3/h - VMC 41 BB | Divers CVC (moyen équipement) | CVCD
Extracteur VMC Débit: 840 m3/h - VMC 05 BB | Divers CVC (moyen équipement) | CVCD
Extracteur VMC Débit: 3225 m3/h - VMC 06 BB | Divers CVC (moyen équipement) | CVCD
Extracteur VMC Débit: 1020 m3/h - VMC 01 BH | Divers CVC (moyen équipement) | CVCD
Extracteur VMC Débit: 1605 m3/h - VMC 02 BH | Divers CVC (moyen équipement) | CVCD
Extracteur VMC Débit: 3165 m3/h - VMC 03 BH | Divers CVC (moyen équipement) | CVCD
Extracteur VMC Débit: 2775 m3/h - VMC 04 BH | Divers CVC (moyen équipement) | CVCD
Extracteur VMC Débit: 270 m3/h - VMC 084 BH | Divers CVC (moyen équipement) | CVCD
Piège à sons circulaire - Ø 160 | Piège à sons | CVCD
Piège à sons circulaire - Ø 315 | Piège à sons | CVCD
Piège à sons circulaire - Ø 355 | Piège à sons | CVCD
Piège à sons rectangulaire - 2 500 m3/h | Piège à sons | CVCD
Piège à sons rectangulaire - 3 500 m3/h | Piège à sons | CVCD
Piège à sons rectangulaire - 5 000 m3/h | Piège à sons | CVCD
Armoire de climatisation type inversé - Poste de livraison (PDL) - Pf : 10 kW | Divers CVC (gros équipement) | CVCD
Armoire de climatisation type inversé - Transfo RIE - Pf : 30 kW | Divers CVC (gros équipement) | CVCD
Armoire de climatisation type inversé - TGBT RIE - Pf : 5 kW | Divers CVC (gros équipement) | CVCD
Armoire de climatisation type inversé - Transfo sécu 1 - Pf : 25 kW | Divers CVC (gros équipement) | CVCD
Armoire de climatisation type inversé - TGBT sécu 1 - Pf : 5 kW | Divers CVC (gros équipement) | CVCD
Armoire de climatisation type inversé - TGBT sécu 2 - Pf : 25 kW | Divers CVC (gros équipement) | CVCD
Armoire de climatisation type inversé - Transfo bureaux bas - Pf : 35 kW | Divers CVC (gros équipement) | CVCD
Armoire de climatisation type inversé - TGBT bureaux bas - Pf : 5 kW | Divers CVC (gros équipement) | CVCD
Armoire de climatisation type inversé - TGBT Preneur - Pf : 5 kW | Divers CVC (gros équipement) | CVCD
Armoire de climatisation type inversé - Onduleur - Pf : 5 kW | Divers CVC (gros équipement) | CVCD
Armoire de climatisation type inversé - Opérateur 1 - Pf : 5 kW | Divers CVC (gros équipement) | CVCD
Armoire de climatisation type inversé - Opérateur 2 - Pf : 5 kW | Divers CVC (gros équipement) | CVCD
Armoire de climatisation type inversé - RGI - Pf : 6 kW | Divers CVC (gros équipement) | CVCD
Armoire de climatisation type inversé - RGI Hôtel - Pf : 6 kW | Divers CVC (gros équipement) | CVCD
Ventilateur Centrifuge 400°C/2h - VED 01 - Débit : 12000 m3/h | Divers CVC (gros équipement) | CVCD
Ventilateur Centrifuge 400°C/2h - VED 02 - Débit : 12000 m3/h | Divers CVC (gros équipement) | CVCD
Ventilateur Centrifuge 400°C/2h - VED 02bis - Débit : 11000 m3/h | Divers CVC (gros équipement) | CVCD
Ventilateur Centrifuge 400°C/2h - VED 03 - Débit : 12000 m3/h | Divers CVC (gros équipement) | CVCD
Ventilateur Centrifuge 400°C/2h - VED 04 - Débit : 12000 m3/h | Divers CVC (gros équipement) | CVCD
Ventilateur Centrifuge 400°C/2h - VED 05 - Débit : 11000 m3/h | Divers CVC (gros équipement) | CVCD
Ventilateur Centrifuge 400°C/2h - VED 05bis - Débit : 12000 m3/h | Divers CVC (gros équipement) | CVCD
Ventilateur Centrifuge 400°C/2h - VED 06 - Débit : 12000 m3/h | Divers CVC (gros équipement) | CVCD
Ventilateur Centrifuge 400°C/2h - VED 07 - Débit : 12000 m3/h | Divers CVC (gros équipement) | CVCD
Ventilateur Centrifuge 400°C/2h - VED 08 - Débit : 12000 m3/h | Divers CVC (gros équipement) | CVCD
Ventilateur Centrifuge 400°C/2h - VED 09 - Débit : 12000 m3/h | Divers CVC (gros équipement) | CVCD
Ventilateur Centrifuge 400°C/2h - VED 09bis - Débit : 12000 m3/h | Divers CVC (gros équipement) | CVCD
Ventilateur Centrifuge 400°C/2h - VED 10 - Débit : 11000 m3/h | Divers CVC (gros équipement) | CVCD
Ventilateur Centrifuge 400°C/2h - VED 10bis - Débit : 11000 m3/h | Divers CVC (gros équipement) | CVCD
Ventilateur Centrifuge 400°C/2h - VED 11 - Débit : 11000 m3/h | Divers CVC (gros équipement) | CVCD
Ventilateur Centrifuge 400°C/2h - VED 11bis - Débit : 11000 m3/h | Divers CVC (gros équipement) | CVCD
Ventilateur Centrifuge 400°C/2h - VED 12 - Débit : 12000 m3/h | Divers CVC (gros équipement) | CVCD
Ventilateur Centrifuge 400°C/2h - VED 12bis - Débit : 11000 m3/h | Divers CVC (gros équipement) | CVCD
Ventilateur Centrifuge 400°C/2h - VED 13 - Débit : 11000 m3/h | Divers CVC (gros équipement) | CVCD
Ventilateur Centrifuge 400°C/2h - VED 13bis - Débit : 12000 m3/h | Divers CVC (gros équipement) | CVCD
Ventilateur Centrifuge 400°C/2h - VED 14 - Débit : 12000 m3/h | Divers CVC (gros équipement) | CVCD
Ventilateur Centrifuge 400°C/2h - VED 17 - Débit : 11000 m3/h | Divers CVC (gros équipement) | CVCD
Ventilateur Centrifuge 400°C/2h - VED 17bis - Débit : 11000 m3/h | Divers CVC (gros équipement) | CVCD
Ventilateur Centrifuge 400°C/2h - VED 18 - Débit : 11000 m3/h | Divers CVC (gros équipement) | CVCD
Ventilateur Centrifuge 400°C/2h - VED 19 - Débit : 11000 m3/h | Divers CVC (gros équipement) | CVCD
Ventilateur Centrifuge 400°C/2h - VED 20 - Débit : 11000 m3/h | Divers CVC (gros équipement) | CVCD
Ventilateur Centrifuge 400°C/2h - VED 21 - Débit : 11000 m3/h | Divers CVC (gros équipement) | CVCD
Ventilateur Centrifuge 400°C/2h - VED 22 - Débit : 11000 m3/h | Divers CVC (gros équipement) | CVCD
Ventilateur Centrifuge 400°C/2h - VED 23 - Débit : 11000 m3/h | Divers CVC (gros équipement) | CVCD
Ventilateur Centrifuge 400°C/2h - VED 24 - Débit : 11000 m3/h | Divers CVC (gros équipement) | CVCD
Ventilateur Centrifuge 400°C/2h - VED 25 - Débit : 11000 m3/h | Divers CVC (gros équipement) | CVCD
Ventilateur Centrifuge 400°C/2h - VED 26 - Débit : 11000 m3/h | Divers CVC (gros équipement) | CVCD
Ventilateur Centrifuge 400°C/2h - VED 27 - Débit : 11000 m3/h | Divers CVC (gros équipement) | CVCD
Ventilateur Centrifuge 400°C/2h - VED 28 - Débit : 11000 m3/h | Divers CVC (gros équipement) | CVCD
Ventilateur Centrifuge 400°C/2h - VED 43 - Débit : 11000 m3/h | Divers CVC (gros équipement) | CVCD
Ventilateur Centrifuge 400°C/2h - VED 44 - Débit : 11000 m3/h | Divers CVC (gros équipement) | CVCD
Ventilateur Centrifuge 400°C/2h - VED 45 - Débit : 11000 m3/h | Divers CVC (gros équipement) | CVCD
Ventilateur Centrifuge - VAD ESC 1.1 / 1.3 - Débit : 4950 m3/h - 2 vitesses | Divers CVC (gros équipement) | CVCD
Ventilateur Centrifuge - VAD ESC 1.2 / 1.4 - Débit : 8250 m3/h - 2 vitesses | Divers CVC (gros équipement) | CVCD
Ventilateur Centrifuge - VAD ESC 2.1/2.3 - Débit : 6450 m3/h - 2 vitesses | Divers CVC (gros équipement) | CVCD
Ventilateur Centrifuge - VAD ESC 2.2/2.4 - Débit : 9750 m3/h - 2 vitesses | Divers CVC (gros équipement) | CVCD
Ventilateur Centrifuge - VAD ESC 3.1/3.2 - Débit : 9000 m3/h | Divers CVC (gros équipement) | CVCD
Ventilateur Centrifuge - VAD ESC 3.3/3.4 - Débit : 12300 m3/h | Divers CVC (gros équipement) | CVCD
Ventilateur Centrifuge - VAD ESC 4.1/4.2 - Débit : 9150 m3/h | Divers CVC (gros équipement) | CVCD
Ventilateur Centrifuge - VAD ESC 4.3/4.4 - Débit : 12450 m3/h | Divers CVC (gros équipement) | CVCD
Ventilateur Centrifuge - VAD ESC 5.1/5.2 - Débit : 6600 m3/h - 2 vitesses | Divers CVC (gros équipement) | CVCD
Ventilateur Centrifuge - VAD ESC 5.3/5.4 - Débit : 9900 m3/h - 2 vitesses | Divers CVC (gros équipement) | CVCD
Ventilateur Centrifuge - VAD ESC 6.1/6.2 - Débit : 5850 m3/h - 2 vitesses | Divers CVC (gros équipement) | CVCD
Ventilateur Centrifuge - VAD ESC 6.3/6.4 - Débit : 9150 m3/h - 2 vitesses | Divers CVC (gros équipement) | CVCD
Ventilateur Centrifuge - VAD SAS ESC 1 - Débit : 5190 m3/h | Divers CVC (gros équipement) | CVCD
Ventilateur Centrifuge - VAD SAS ESC 2 - Débit : 5530 m3/h | Divers CVC (gros équipement) | CVCD
Ventilateur Centrifuge - VAD SAS ESC 2bis - Débit : 4730 m3/h | Divers CVC (gros équipement) | CVCD
Ventilateur Centrifuge - VAD SAS ESC 3 - Débit : 5130 m3/h | Divers CVC (gros équipement) | CVCD
Ventilateur Centrifuge - VAD SAS ESC 3bis - Débit : 6110 m3/h | Divers CVC (gros équipement) | CVCD
Ventilateur Centrifuge - VAD SAS ESC 4 - Débit : 5190 m3/h | Divers CVC (gros équipement) | CVCD
Ventilateur Centrifuge - VAD SAS ESC 4bis - Débit : 6110 m3/h | Divers CVC (gros équipement) | CVCD
Ventilateur Centrifuge - VAD SAS ESC 5 - Débit : 5590 m3/h | Divers CVC (gros équipement) | CVCD
Ventilateur Centrifuge - VAD SAS ESC 5bis - Débit : 4730 m3/h | Divers CVC (gros équipement) | CVCD
Ventilateur Centrifuge - VAD SAS ESC 6 - Débit : 5480 m3/h | Divers CVC (gros équipement) | CVCD
Ventilateur Centrifuge - VAD SAS ESC 5bis - Débit : 4560 m3/h | Divers CVC (gros équipement) | CVCD
Ventilateur Centrifuge - VAD Compensation 1 - Débit : 8520 m3/h | Divers CVC (gros équipement) | CVCD
Ventilateur Centrifuge - VAD Compensation 2 - Débit : 8980 m3/h | Divers CVC (gros équipement) | CVCD
Ventilateur Centrifuge - VAD Compensation 3 - Débit : 9330 m3/h | Divers CVC (gros équipement) | CVCD
Ventilateur Centrifuge - VAD Compensation 4 - Débit : 8520 m3/h | Divers CVC (gros équipement) | CVCD
Ventilateur Centrifuge - VAD Compensation 5 - Débit : 8350 m3/h | Divers CVC (gros équipement) | CVCD
Ventilateur Centrifuge - VAD Compensation 6 - Débit : 8520 m3/h | Divers CVC (gros équipement) | CVCD
Ventilateur Centrifuge - VAD Compensation 7 - Débit : 8350 m3/h | Divers CVC (gros équipement) | CVCD
Ventilateur Centrifuge - VAD SAS Inter CHC - Débit : 3390 m3/h | Divers CVC (gros équipement) | CVCD
Ventilateur Centrifuge - VAD ESC I7 - Débit : 4140 m3/h - 2 vitesses | Divers CVC (gros équipement) | CVCD
Ventilateur Centrifuge - VAD SAS ESC I7 - Débit : 4730 m3/h | Divers CVC (gros équipement) | CVCD
Ventilateur Centrifuge - VAD ESC I1 - Débit : 4140 m3/h - 2 vitesses | Divers CVC (gros équipement) | CVCD
Ventilateur Centrifuge - VAD ESC I1bis - Débit : 4140 m3/h - 2 vitesses | Divers CVC (gros équipement) | CVCD
Ventilateur Centrifuge - VAD SAS ESC I1 - Débit : 4730 m3/h | Divers CVC (gros équipement) | CVCD
Ventilateur Centrifuge - VAD ESC I2 - Débit : 4140 m3/h - 2 vitesses | Divers CVC (gros équipement) | CVCD
Ventilateur Centrifuge - VAD SAS ESC I2 - Débit : 4730 m3/h | Divers CVC (gros équipement) | CVCD
Ventilateur Centrifuge - VAD SAS ESC I2bis - Débit : 4730 m3/h | Divers CVC (gros équipement) | CVCD
Ventilateur Centrifuge - VAD ESC I3 - Débit : 4140 m3/h - 2 vitesses | Divers CVC (gros équipement) | CVCD
Ventilateur Centrifuge - VAD SAS ESC I3 - Débit : 4730 m3/h | Divers CVC (gros équipement) | CVCD
Ventilateur Centrifuge - VAD SAS ESC I3bis - Débit : 4730 m3/h | Divers CVC (gros équipement) | CVCD
Ventilateur Centrifuge - VAD ESC I4 - Débit : 4140 m3/h - 2 vitesses | Divers CVC (gros équipement) | CVCD
Ventilateur Centrifuge - VAD SAS ESC I4 - Débit : 4730 m3/h | Divers CVC (gros équipement) | CVCD
Ventilateur Centrifuge - VAD SAS ESC I4bis - Débit : 4730 m3/h | Divers CVC (gros équipement) | CVCD
Ventilateur Centrifuge - VAD ESC I5 - Débit : 4140 m3/h - 2 vitesses | Divers CVC (gros équipement) | CVCD
Ventilateur Centrifuge - VAD SAS ESC I5 - Débit : 4730 m3/h | Divers CVC (gros équipement) | CVCD
Ventilateur Centrifuge - VAD SAS ESC I5bis - Débit : 4730 m3/h | Divers CVC (gros équipement) | CVCD
Ventilateur Centrifuge - VAD ESC I6 - Débit : 4140 m3/h - 2 vitesses | Divers CVC (gros équipement) | CVCD
Ventilateur Centrifuge - VAD ESC I6bis - Débit : 4140 m3/h - 2 vitesses | Divers CVC (gros équipement) | CVCD
Ventilateur Centrifuge - VAD SAS ESC I6 - Débit : 4730 m3/h | Divers CVC (gros équipement) | CVCD
CCF NF Télé (Dcu + Fcu + Ventouse + Moteur) - Dp : 0,55 à 0,75 | Clapet coupe-feu circulaire | CVCD
CCF NF Télé (Dcu + Fcu + Ventouse + Moteur) - Dp : 0,8 à 0,95 | Clapet coupe-feu circulaire | CVCD
CCF NF Télé (Dcu + Fcu + Ventouse + Moteur) - Dp : 1,2 à 1,4 | Clapet coupe-feu circulaire | CVCD
Réarmement CCF NF hors lot CVCD (à la charge du lot SSI) | Divers CVC (petit équipement) | CVCD
Grille d'insufflation désenfumage à résille | Volet de désenfumage / Clapet Coupe Feu rectangulaire | CVCD
Grille d'insufflation escalier | Volet de désenfumage / Clapet Coupe Feu rectangulaire | CVCD
VCF Vantone 1 Vantail (Dcu + Fcu + Ventouse + Moteur) - Surface libre : 25 | Volet de désenfumage / Clapet Coupe Feu rectangulaire | CVCD
VCF Vantone 1 Vantail (Dcu + Fcu + Ventouse + Moteur) - Surface libre : 45 | Volet de désenfumage / Clapet Coupe Feu rectangulaire | CVCD
Grille + Contre cadre pour VCF 1 Vantail motorisé - Surface libre : 25 dm² | Volet de désenfumage / Clapet Coupe Feu rectangulaire | CVCD
Grille + Contre cadre pour VCF 1 Vantail motorisé - Surface libre : 45 dm² | Volet de désenfumage / Clapet Coupe Feu rectangulaire | CVCD
Réarmement VCF hors lot CVCD (à la charge du lot SSI) | Divers CVC (petit équipement) | CVCD
Trappe guillotine désenfumage | Volet de désenfumage / Clapet Coupe Feu rectangulaire | CVCD
CCF NF H Télé (Dcu + Fcu + Ventouse + Moteur) - Dp : 1,8 à 2 | Volet de désenfumage / Clapet Coupe Feu rectangulaire | CVCD
Grille d'extraction désenfumage à résille Qv 11845 m3/h | Volet de désenfumage / Clapet Coupe Feu rectangulaire | CVCD
Ventilateur Centrifuge 400°C/2h - VED 29 Coworking - Débit : 7220 m3/h | Divers CVC (gros équipement) | CVCD
Ventilateur Centrifuge 400°C/2h - VED 30 Coworking/Lobby/Scramble - Débit : 43210 m3/h - 2 vitesses | Divers CVC (gros équipement) | CVCD
Ventilateur Centrifuge 400°C/2h - VED 31 Coworking/Lobby - Débit : 43210 m3/h - 2 vitesses | Divers CVC (gros équipement) | CVCD
Ventilateur Centrifuge 400°C/2h - VED 32 Coworking/Lobby - Débit : 43210 m3/h - 2 vitesses | Divers CVC (gros équipement) | CVCD
Ventilateur Centrifuge 400°C/2h - VED 33 Coworking/Lobby - Débit : 43210 m3/h - 2 vitesses | Divers CVC (gros équipement) | CVCD
Ventilateur Centrifuge 400°C/2h - VED 34 Coworking/Kiosque - Débit : 48555 m3/h - 2 vitesses | Divers CVC (gros équipement) | CVCD
Ventilateur Centrifuge 400°C/2h - VED 37 Coworking/Scramble - Débit : 37320 m3/h - 2 vitesses | Divers CVC (gros équipement) | CVCD
Ventilateur Centrifuge 400°C/2h - VED 38 Coworking/Scramble - Débit : 37320 m3/h - 2 vitesses | Divers CVC (gros équipement) | CVCD
CCF NF Télé (Dcu + Fcu + Ventouse + Moteur) - Dp : 1 à 1,15 | Volet de désenfumage / Clapet Coupe Feu rectangulaire | CVCD
CCF NF Télé (Dcu + Fcu + Ventouse + Moteur) - Dp : 1,45 à 1,7 | Volet de désenfumage / Clapet Coupe Feu rectangulaire | CVCD
Grille d'extraction désenfumage à résille Qv max 6500 m3/h | Volet de désenfumage / Clapet Coupe Feu rectangulaire | CVCD
Grille d'extraction désenfumage à résille Qv 21110 m3/h | Volet de désenfumage / Clapet Coupe Feu rectangulaire | CVCD
Grille d'extraction désenfumage à résille Qv 32450 m3/h | Volet de désenfumage / Clapet Coupe Feu rectangulaire | CVCD
Grille d'extraction désenfumage à résille Qv 37575 m3/h | Volet de désenfumage / Clapet Coupe Feu rectangulaire | CVCD
AEC 01 CTA Bureaux 02-1 à 02-4 / VMC 05 / VMC 06 y compris armoires, raccordements, variateurs, centrales de détection de fumées | Divers CVC (gros équipement) | CVCD
AEC 02 CTA Bureaux 02-5 à 02-8 / VMC 01 / VMC 02 / VMC 03 / VMC 04 y compris armoires, raccordements, variateurs, centrales de détection de fumées | Divers CVC (gros équipement) | CVCD
AEC 03 CTA Bureaux 01-1 à 01-2 y compris armoires, raccordements, variateurs, centrales de détection de fumées | Divers CVC (gros équipement) | CVCD
AEC 04 CTA Bureaux 01-3 à 01-4 y compris armoires, raccordements, variateurs, centrales de détection de fumées | Divers CVC (gros équipement) | CVCD
AEC 05 CTA Hotel / CTA Lobby Hotel y compris armoires, raccordements, variateurs, centrales de détection de fumées | Divers CVC (gros équipement) | CVCD
AEC 06 CTA Cuisson hotel / EXT Plonge / EXT déchets humides / EXT déchets secs y compris armoires, raccordements, variateurs | Divers CVC (gros équipement) | CVCD
AEC 07 CTA accès hotel y compris armoires, raccordements, variateurs | Divers CVC (gros équipement) | CVCD
AEC 08 CTA Fitness y compris armoires, raccordements, variateurs | Divers CVC (gros équipement) | CVCD
AEC 09 CTA Business center / CTA Auditorium y compris armoires, raccordements, variateurs, centrales de détection de fumées | Divers CVC (gros équipement) | CVCD
AEC 10 CTA Kiosque N1 / CTA Compensation kiosque N1 y compris armoires, raccordements, variateurs, centrales de détection de fumées | Divers CVC (gros équipement) | CVCD
AEC 11 CTA Annexes cuisine y compris armoires, raccordements, variateurs | Divers CVC (gros équipement) | CVCD
AEC 12 CTA Compensation cuisson kiosque y compris armoires, raccordements, variateurs | Divers CVC (gros équipement) | CVCD
AEC 13 CTA Salle à manger 1 / CTA Salle à manger 2 / CTA annexes cuisine 2 y compris armoires, raccordements, variateurs, centrales de détection de fumées | Divers CVC (gros équipement) | CVCD
AEC 14 CTA Compensation scramble / CTA Compensation cuisson y compris armoires, raccordements, variateurs, centrales de détection de fumées | Divers CVC (gros équipement) | CVCD
Eclairage des hottes | Exclus | CVCD
Raccordement électrique rideau d'air chaud | Exclus | CVCD
Raccordement électrique armoire de climatisation | Exclus | CVCD
Raccordement électrique BDV SORTIE DE TREMIE NIVEAU 3 au 12 - 4 TREMIES(soufflage + reprise) y compris automate, raccoredements et platine de fixation | Exclus | CVCD
Raccordement électrique BDV SORTIE DE TREMIE NIVEAU 13 au 32 - 2 TREMIES(soufflage + reprise) y compris automate, raccoredements et platine de fixation | Exclus | CVCD
Raccordements électriques ventilo-convecteurs et cassettes comprenant : | Exclus | CVCD
- Fabrication de la platine + pose | Exclus | CVCD
- Raccordement de l'alimentation 230V | Exclus | CVCD
- Raccordement du bus | Exclus | CVCD
- Raccordement du contact de fenétre depuis la façade | Exclus | CVCD
- Raccordement des sondes et vannes | Exclus | CVCD
- Récupération code barre | Exclus | CVCD
Descente de la commande d'ambiance | Exclus | CVCD
- Raccordement de la V6V | Exclus | CVCD
- Raccordement de la sonde de rosée | Exclus | CVCD
Total chapitre : ELECTRICITE | Exclus | CVCD
LT HYDRAULIQUE N39 Sous station BH EG | Exclus | CVCD
LT HYDRAULIQUE N39 Sous station BH DRY | Exclus | CVCD
LT HYDRAULIQUE N40 Sous station BH EC | Exclus | CVCD
Sous station CPCU | Exclus | CVCD
Production Frigorifique | Exclus | CVCD
LT SS1- CTA BUREAUX (x4) | Exclus | CVCD
LT SS1- CTA CHAMBRE | Exclus | CVCD
LT SS1- CTA BUSINESS CENTER / CTA AUDITORIUM | Exclus | CVCD
LT SS1- CTA SERVICES GENERAUX (x2) | Exclus | CVCD
LT SS1- CTA SAM RIE / CTA PREPA. CHAUD RIE / CTA ANNEX. CUISINE RIE / CTA SRAMBLE LAVERIE RIE | Exclus | CVCD
LT SS1- CTA SAM SUSHI BAR / CTA LABO LAVERIE SUSHI BAR | Exclus | CVCD
LT SS1- CTA SNACK | Exclus | CVCD
LT SS1- CTA CAFETERIA | Exclus | CVCD
LT SS1- CTA ESPACE CULTUREL | Exclus | CVCD
LT SS1- CTA LOBBY HALL | Exclus | CVCD
LT SS1- CTA SAM KIOSQUE / CTA PREPA. CHAUD KIOSQUE / CTA ANNEX. CUISINE KIOSQUE / CTA SRAMBLE LAVERIE KIOSQUE | Exclus | CVCD
LT SS1- CTA SAM RESTO. PANO. / CTA PREPA. CHAUD RESTO. PANO. / CTA ANNEX. CUISINE RESTO. PANO. / CTA SRAMBLE LAVERIE RESTO. PANO. | Exclus | CVCD
LT N3 - CTA FITNESS | Exclus | CVCD
LT N33- CTA BUREAUX (X2) | Exclus | CVCD
LT N39- CTA BELVEDRE / CTA BOUTIQUE BELVEDERE | Exclus | CVCD
LT - CTA LOBBY HOTEL / CTA ACCES HOTEL / CTA CUSINE HOTEL | Exclus | CVCD
Régulateur pour BDV Soufflage et Reprise (inclus dans le poste électricité) | Exclus | CVCD
Régulateur pour Ventilo convecteur divers et Hotel y compris sonde de repris ee t sonde d'ambiance | Exclus | CVCD
Régulateur pour plancher chauffant | Exclus | CVCD
Sonde de rosée | Exclus | CVCD
Total chapitre : REGULATION | Exclus | CVCD
Remplacement des filtres CTA DF en fin de chantier | Exclus | CVCD
Remplacement des filtres CTA SF en fin de chantier | Exclus | CVCD
Remplacement des filtres VC/Cassettes en fin de chantier | Exclus | CVCD
Etudes | Exclus | CVCD
Essais | Exclus | CVCD
Total chapitre : DIVERS | Exclus | CVCD
Système de pompage du fluide frigorigène et de mise en sécurité pour chaque groupe froid | Exclus | CVCD
Total chapitre : OPTION 1 - Système de pompage du fluide frigorigène et de mise en sécurité pour chaque groupe froid | Exclus | CVCD
Dégazeur Marque : FLAMCO Type : FLEXAIR | Robinetterie divers | CVCD
Fourniture pompe primaire PMP-ECP-MT PN16 - débit : 60 m3/h | Divers CVC (gros équipement) | CVCD
Dilatoflex DN 100 SOCLA/ZKT PN16 y compris équipement | Robinetterie divers | CVCD
Vanne papillon DN 125 PN 16 y compris équipement | Robinetterie divers | CVCD
Clapet de non retour DN 125 PN 16 y compris équipement | Robinetterie divers | CVCD
Filtre DN 125 PN 16 y compris équipement | Robinetterie divers | CVCD
Ensemble manométrique comprenant : 3 ml tube 15 / 21 + mano + robinet | Robinetterie divers | CVCD
Compteur d'energie EC SAPPEL type ultrasons DN 200 | Robinetterie divers | CVCD
Doigt de gant | Robinetterie divers | CVCD
Vanne papillon DN 200 PN 16 y compris équipement (sans réducteur) | Robinetterie divers | CVCD
Entonnoir 400 x 400 | Robinetterie divers | CVCD
Vanne papillon DN 100 PN 16 y compris équipement | Robinetterie divers | CVCD
Clapet de non retour DN 100 PN 16 y compris équipement | Robinetterie divers | CVCD
Pot d'injection 15 L avec entonnoir et vanne | Robinetterie divers | CVCD
Produits de traitement | Divers CVC (petit équipement) | CVCD
Clapet de non retour DN 32 PN 16 | Robinetterie divers | CVCD
Robinet boisseau DN 32 PN 16 | Robinetterie divers | CVCD
Manomètre | Robinetterie divers | CVCD
Filtre Avanti WF 1"1/2 | Robinetterie divers | CVCD
Clapet NF anti-pollution PN 10, DN 32 | Robinetterie divers | CVCD
Prise d'échantillon | Robinetterie divers | CVCD
Tube acier LT T3 33/42 | Tube acier petit diamètre (Ø<=50mm) | CVCD
Disconnecteur DN 32 complet (avec filtre et vannes) | Robinetterie divers | CVCD
Compteur d'eau froide MBUS Dn 32 | Robinetterie divers | CVCD
Manchette de contrôle | Divers CVC (petit équipement) | CVCD
Thermomètre eau chaude | Robinetterie divers | CVCD
Tube acier LT T3 50/60 | Tube acier grand diamètre (Ø>50mm) | CVCD
Tube acier LT 102/114 T 10 | Tube acier grand diamètre (Ø>50mm) | CVCD
Tube acier LT 125/133 T 10 | Tube acier grand diamètre (Ø>50mm) | CVCD
Tube acier LT 219,1 x 5,9 T 10 | Tube acier grand diamètre (Ø>50mm) | CVCD
Calorifuge tube eau chaude finition tôle ep 50 mm | Calorifuge CVCD | CVCD
Calorifuge tube eau chaude finition tôle ep 60 mm | Calorifuge CVCD | CVCD
Calorifuge tube eau chaude finition tôle ep 80 mm | Calorifuge CVCD | CVCD
Tube acier distribution 102/114 | Tube acier grand diamètre (Ø>50mm) | CVCD
Tube acier distribution 125/133 | Tube acier grand diamètre (Ø>50mm) | CVCD
Tube acier distribution 219,1 x 5,9 | Tube acier grand diamètre (Ø>50mm) | CVCD
Purgeur grand débit | Robinetterie divers | CVCD
Vidange | Exclus | CVCD
AEC01 Sous station CPCU | Exclus | CVCD
AEL01 Sous station CPCU | Exclus | CVCD
Fourniture pompe à chaleur 4T - PAC 4T - puissance : 850kWc | Robinetterie divers | CVCD
Bac de récupération d'huile | Exclus | CVCD
Dilatoflex DN 200 SOCLA/ZKT PN16 y compris équipement | Robinetterie divers | CVCD
Filtre DN 200 PN 16 y compris équipement | Robinetterie divers | CVCD
Robinet STA DN 200 | Robinetterie divers | CVCD
Soupape de sécurité DN 32 R93 | Robinetterie divers | CVCD
TCM 125 Ø330 Débit Max : 170 m³/h | Robinetterie divers | CVCD
Fourniture pompe primaire PMP-EVAPO PN16 - débit : 115 m3/h | Divers CVC (gros équipement) | CVCD
Dilatoflex DN 150 SOCLA/ZKT PN16 y compris équipement | Robinetterie divers | CVCD
Clapet de non retour DN 200 PN 16 y compris équipement | Robinetterie divers | CVCD
Compteur d'energie EG SAPPEL type ultrasons DN 200 | Robinetterie divers | CVCD
Calorifuge eau glacée mousse phénolique Kooltherm ép 50 finition tôle | Calorifuge CVCD | CVCD
Ballon de stockage 3000L EG-PAC | Robinetterie divers | CVCD
Fourniture pompe primaire PMP-COND PN16 - débit : 152 m3/h | Divers CVC (gros équipement) | CVCD
Ballon de stockage 6000L EC-PAC | Robinetterie divers | CVCD
Supportage | Exclus | CVCD
Gaine Classe B | Gaine rectangulaire en acier galvanisée | CVCD
Gaine coupe feu Géostaff | Gaine Coupe Feu 2h | CVCD
AEL02 Local PAC 4T | Robinetterie divers | CVCD
AEC02 Local PAC 4T | Robinetterie divers | CVCD
4 têtes | Robinetterie divers | CVCD
Fourniture pompe primaire PMP-ECP-HT PN16 - débit : 13 m3/h | Divers CVC (gros équipement) | CVCD
Dilatoflex DN 65 SOCLA/ZKT PN16 y compris équipement | Robinetterie divers | CVCD
Vanne papillon DN 80 PN 16 y compris équipement | Robinetterie divers | CVCD
Clapet de non retour DN 80 PN 16 y compris équipement | Robinetterie divers | CVCD
Filtre DN 80 PN 16 y compris équipement | Robinetterie divers | CVCD
Compteur d'energie EC SAPPEL type ultrasons DN 80 | Robinetterie divers | CVCD
Tube acier LT 80/90 T 10 | Tube acier grand diamètre (Ø>50mm) | CVCD
Tube acier distribution T3 50/60 | Tube acier grand diamètre (Ø>50mm) | CVCD
Tube acier distribution 80/90 | Tube acier grand diamètre (Ø>50mm) | CVCD
Calorifuge tube eau chaude finition PVC ep 60 mm | Calorifuge CVCD | CVCD
Calorifuge tube eau chaude finition PVC ep 80 mm | Calorifuge CVCD | CVCD
Fourniture pompe primaire PMP-DIS-HT PN40 - débit : 7 m3/h | Divers CVC (gros équipement) | CVCD
Dilatoflex DN 40 SOCLA/ZKT PN40 | Robinetterie divers | CVCD
Robinet boisseau DN 50 PN 40 | Robinetterie divers | CVCD
Clapet de non retour DN 50 PN40 | Robinetterie divers | CVCD
Filtre DN 50 PN40 | Robinetterie divers | CVCD
Ensemble manométrique comprenant : 3 ml tube 15 / 21 + mano + robinet PN 40 | Robinetterie divers | CVCD
Fourniture échangeur de chaleur eau-eau réseau ECH-EC-10 | Robinetterie divers | CVCD
Dilatoflex DN 50 SOCLA/ZKT PN16 | Robinetterie divers | CVCD
Dilatoflex DN 50 SOCLA/ZKT PN40 | Robinetterie divers | CVCD
Robinet boisseau DN 50 PN 16 | Robinetterie divers | CVCD
Robinet STA DN 50 | Robinetterie divers | CVCD
Robinet STA DN 50 PN40 | Robinetterie divers | CVCD
Vanne 2 voies DN50 yc servomoteur | Robinetterie divers | CVCD
Robinet boisseau DN 32 PN 40 | Robinetterie divers | CVCD
Clapet de non retour DN 32 PN40 | Robinetterie divers | CVCD
Compteur d'energie EC SAPPEL type ultrasons DN 50 | Robinetterie divers | CVCD
Calorifuge tube eau chaude finition kraftalu ep 60 mm | Calorifuge CVCD | CVCD
Dépose des réseaux EG-P existants | Exclus | CVCD
Manutention horizontale | Exclus | CVCD
Evacuation et mise en décharge y compris grutage via le puit | Exclus | CVCD
Tube acier distribution 457 x 10 | Tube acier grand diamètre (Ø>50mm) | CVCD
Support | Exclus | CVCD
Manutention par grutage via le puit | Exclus | CVCD
Calorifuge eau glacée mousse phénolique Kooltherm ép 50 finition PVC | Calorifuge CVCD | CVCD
Tube acier distribution 355,6 x 8 | Tube acier grand diamètre (Ø>50mm) | CVCD
Tube acier distribution 323,9 x 7,1 | Tube acier grand diamètre (Ø>50mm) | CVCD
Vanne papillon DN 300 PN 10 y compris équipement (avec réducteur) | Robinetterie divers | CVCD
Vanne papillon DN 350 PN 10 y compris équipement (avec réducteur) | Robinetterie divers | CVCD
Fourniture pompe primaire PMP-DIS-EC-2 PN10 - débit : 13 m3/h | Divers CVC (gros équipement) | CVCD
Fourniture échangeur de chaleur eau-eau réseau ECH-EC-2 Puissance : 293 kW | Robinetterie divers | CVCD
Dilatoflex DN 80 SOCLA/ZKT PN16 y compris équipement | Robinetterie divers | CVCD
Filtre DN 50 PN 16 | Robinetterie divers | CVCD
Robinet STA DN 80 | Robinetterie divers | CVCD
Vanne 2 voies tout ou rien motorisée - DN 50 | Robinetterie divers | CVCD
Vanne 2 voies tout ou rien motorisée - DN 80 | Robinetterie divers | CVCD
Fourniture pompe primaire PMP-DIS-EC-6 PN16 - débit : 110 m3/h | Divers CVC (gros équipement) | CVCD
Fourniture échangeur de chaleur eau-eau réseau ECH-EC-6 Puissance : 640 kW | Robinetterie divers | CVCD
Vanne 2 voies DN80 yc servomoteur | Robinetterie divers | CVCD
Vanne 2 voies tout ou rien motorisée - DN 200 | Robinetterie divers | CVCD
Fourniture pompe primaire PMP-DIS-EC-7 PN40 - débit : 98 m3/h | Divers CVC (gros équipement) | CVCD
Dilatoflex DN 125 SOCLA/ZKT PN40 y compris équipement | Robinetterie divers | CVCD
Vanne papillon DN 150 PN40 y compris équipement | Robinetterie divers | CVCD
Clapet de non retour DN 150 PN40 y compris équipement | Robinetterie divers | CVCD
Filtre DN 150 PN40 y compris équipement | Robinetterie divers | CVCD
Fourniture échangeur de chaleur eau-eau réseau ECH-EC-7 Puissance : 2x286 kW | Robinetterie divers | CVCD
Vanne papillon DN 65 PN 16 y compris équipement | Robinetterie divers | CVCD
Filtre DN 65 PN 16 y compris équipement | Robinetterie divers | CVCD
Vanne papillon DN 125 PN40 y compris équipement | Robinetterie divers | CVCD
Vanne papillon DN 150 PN 16 y compris équipement | Robinetterie divers | CVCD
Robinet STA DN 125 PN40 | Robinetterie divers | CVCD
Compteur d'energie EC SAPPEL type ultrasons DN 65 | Robinetterie divers | CVCD
Vanne 2 voies tout ou rien motorisée - DN 125 - PN 40 | Robinetterie divers | CVCD
Tube acier LT 66/76 T 10 | Tube acier grand diamètre (Ø>50mm) | CVCD
Tube acier LT 168,3 x 4,5 T 10 | Tube acier grand diamètre (Ø>50mm) | CVCD
Fourniture pompe primaire PMP-DIS-EC-8 PN25 - débit : 13 m3/h | Divers CVC (gros équipement) | CVCD
Fourniture échangeur de chaleur eau-eau réseau ECH-EC-8 Puissance : 310 kW | Robinetterie divers | CVCD
Dilatoflex DN 80 SOCLA/ZKT PN 25 | Robinetterie divers | CVCD
Vanne papillon DN 80 PN 25 | Robinetterie divers | CVCD
Robinet STA DN 80 PN 25 | Robinetterie divers | CVCD
Ensemble manométrique comprenant : 3 ml tube 15 / 21 + mano + robinet PN 25 | Robinetterie divers | CVCD
Vanne 2 voies tout ou rien motorisée - DN 80 - PN 25 | Robinetterie divers | CVCD
Fourniture pompe primaire PMP-DIS-EC-9 PN40 - débit : 27 m3/h | Divers CVC (gros équipement) | CVCD
Filtre DN 100 PN 16 y compris équipement | Robinetterie divers | CVCD
Fourniture échangeur de chaleur eau-eau réseau ECH-EC-9 Puissance : 616 kW | Robinetterie divers | CVCD
Dilatoflex DN 100 SOCLA/ZKT PN40 y compris équipement | Robinetterie divers | CVCD
Vanne papillon DN 100 PN40 y compris équipement | Robinetterie divers | CVCD
Robinet STA DN 100 PN40 | Robinetterie divers | CVCD
Vanne 2 voies tout ou rien motorisée - DN 100 - PN 40 | Robinetterie divers | CVCD
Groupe de maintien de pression PN 10 | Robinetterie divers | CVCD
Groupe de maintien de pression PN 16 | Robinetterie divers | CVCD
Groupe de maintien de pression PN 25 | Robinetterie divers | CVCD
Clapet de non retour DN 32 PN25 | Robinetterie divers | CVCD
Robinet boisseau DN 32 PN 25 | Robinetterie divers | CVCD
Manomètre PN25 | Robinetterie divers | CVCD
Groupe de maintien de pression PN16, installé au niveau R42 | Robinetterie divers | CVCD
Clapet de non retour DN 32 PN16 | Robinetterie divers | CVCD
Pot d'injection 15 L avec entonnoir et vanne PN25 | Robinetterie divers | CVCD
Pompe doseuse PN25 | Divers CVC (gros équipement) | CVCD
Pompe doseuse PN40 | Divers CVC (gros équipement) | CVCD
Filtre magnétique EC avec barreau et circulateur 40/49 | Robinetterie divers | CVCD
Filtre magnétique EC avec barreau et circulateur 80/90 | Robinetterie divers | CVCD
Robinet boisseau DN 40 PN 16 | Robinetterie divers | CVCD
Clapet de non retour DN 40 PN 16 | Robinetterie divers | CVCD
Purgeur grand débit PN 25 | Robinetterie divers | CVCD
Purgeur grand débit PN 40 | Robinetterie divers | CVCD
Vidange PN 25 | Exclus | CVCD
Vidange PN 40 | Exclus | CVCD
AEL03 Sous station SS6 SUD (SST SUD EC&EG) | Divers CVC (gros équipement) | CVCD
AEC03 Sous station SS6 SUD (SST SUD EC&EG) | Divers CVC (gros équipement) | CVCD
Fourniture pompe primaire PMP-DIS-EC-1 PN10 - débit : 40 m3/h | Divers CVC (gros équipement) | CVCD
Fourniture échangeur de chaleur eau-eau réseau ECH-EC-1 Puissance : 925 Kw | Robinetterie divers | CVCD
Robinet STA DN 100 | Robinetterie divers | CVCD
Vanne 2 voies tout ou rien motorisée - DN 100 | Robinetterie divers | CVCD
Fourniture pompe primaire PMP-DIS-EC-3 PN25 - débit : 122 m3/h | Divers CVC (gros équipement) | CVCD
Dilatoflex DN 150 SOCLA/ZKT PN 25 | Robinetterie divers | CVCD
Vanne papillon DN 200 PN 25 | Robinetterie divers | CVCD
Clapet de non retour DN 200 PN 25 | Robinetterie divers | CVCD
Filtre DN 200 PN 25 | Robinetterie divers | CVCD
Fourniture échangeur de chaleur eau-eau réseau ECH-EC-3 Puissance : 708 kW | Robinetterie divers | CVCD
Dilatoflex DN 200 SOCLA/ZKT PN 25 | Robinetterie divers | CVCD
Robinet STA DN 200 PN 25 | Robinetterie divers | CVCD
Vanne 2 voies tout ou rien motorisée - DN 200 - PN 25 | Robinetterie divers | CVCD
Fourniture pompe primaire PMP-DIS-EC-4 PN25 - débit : 14 m3/h | Divers CVC (gros équipement) | CVCD
Dilatoflex DN 65 SOCLA/ZKT PN 25 | Robinetterie divers | CVCD
Clapet de non retour DN 80 PN 25 | Robinetterie divers | CVCD
Filtre DN 80 PN 25 | Robinetterie divers | CVCD
Fourniture échangeur de chaleur eau-eau réseau ECH-EC-4 Puissance : 334 kW | Robinetterie divers | CVCD
Fourniture pompe primaire PMP-DIS-EC-5 PN40 - débit : 29 m3/h | Divers CVC (gros équipement) | CVCD
Dilatoflex DN 80 SOCLA/ZKT PN40 y compris équipement | Robinetterie divers | CVCD
Clapet de non retour DN 100 PN40 y compris équipement | Robinetterie divers | CVCD
Filtre DN 100 PN40 y compris équipement | Robinetterie divers | CVCD
Fourniture échangeur de chaleur eau-eau réseau ECH-EC-5 Puissance : 663 kW | Robinetterie divers | CVCD
Groupe de maintien de pression PN 16, installé au niveau R42 | Robinetterie divers | CVCD
Vanne papillon DN 100 PN 25 | Robinetterie divers | CVCD
Clapet de non retour DN 100 PN 25 | Robinetterie divers | CVCD
AEL04 Sous station SS6 NORD (SST NORD EC&EG) | Divers CVC (gros équipement) | CVCD
AEC04 Sous station SS6 NORD (SST NORD EC&EG) | Divers CVC (gros équipement) | CVCD
Fourniture pompe primaire PMP-DIS-EG-2 PN10 - débit : 50 m3/h | Divers CVC (gros équipement) | CVCD
Fourniture échangeur de chaleur eau-eau réseau ECH-EG-2 Puissance : 693 kW | Robinetterie divers | CVCD
Filtre DN 150 PN 16 y compris équipement | Robinetterie divers | CVCD
Robinet STA DN 150 | Robinetterie divers | CVCD
Vanne 2 voies DN150 yc servomoteur | Robinetterie divers | CVCD
Thermomètre eau glacée | Robinetterie divers | CVCD
Compteur d'energie EG SAPPEL type ultrasons DN 150 | Robinetterie divers | CVCD
Vanne 2 voies tout ou rien motorisée - DN 150 | Robinetterie divers | CVCD
Calorifuge eau glacée mousse phénolique Kooltherm ép 40 finition tôle | Calorifuge CVCD | CVCD
Fourniture pompe primaire PMP-DIS-EG-6 PN25 - débit : 49 m3/h | Divers CVC (gros équipement) | CVCD
Dilatoflex DN 100 SOCLA/ZKT PN 25 | Robinetterie divers | CVCD
Vanne papillon DN 125 PN 25 | Robinetterie divers | CVCD
Clapet de non retour DN 125 PN 25 | Robinetterie divers | CVCD
Filtre DN 125 PN 25 | Robinetterie divers | CVCD
Fourniture échangeur de chaleur eau-eau réseau ECH-EG-6 Puissance : 680 kW | Robinetterie divers | CVCD
Vanne papillon DN 150 PN 25 | Robinetterie divers | CVCD
Robinet STA DN 150 PN 25 | Robinetterie divers | CVCD
Vanne 2 voies tout ou rien motorisée - DN 150 - PN 25 | Robinetterie divers | CVCD
Fourniture pompe primaire PMP-DIS-EG-7 PN40 - débit : 71 m3/h | Divers CVC (gros équipement) | CVCD
Fourniture échangeur de chaleur eau-eau réseau ECH-EG-7 Puissance : 248x4 kW | Robinetterie divers | CVCD
Vanne papillon DN 200 PN40 y compris équipement (sans réducteur) | Robinetterie divers | CVCD
Vanne 2 voies DN100 yc servomoteur | Robinetterie divers | CVCD
Fourniture pompe primaire PMP-DIS-EG-8 PN25 - débit : 43 m3/h | Divers CVC (gros équipement) | CVCD
Fourniture échangeur de chaleur eau-eau réseau ECH-EG-8 Puissance : 300 kW | Robinetterie divers | CVCD
Dilatoflex DN 125 SOCLA/ZKT PN16 y compris équipement | Robinetterie divers | CVCD
Dilatoflex DN 125 SOCLA/ZKT PN 25 | Robinetterie divers | CVCD
Robinet STA DN 125 | Robinetterie divers | CVCD
Robinet STA DN 125 PN 25 | Robinetterie divers | CVCD
Vanne 2 voies DN125 yc servomoteur | Robinetterie divers | CVCD
Compteur d'energie EG SAPPEL type ultrasons DN 125 | Robinetterie divers | CVCD
Vanne 2 voies tout ou rien motorisée - DN 125 | Robinetterie divers | CVCD
Vanne 2 voies tout ou rien motorisée - DN 125 - PN 25 | Robinetterie divers | CVCD
Fourniture pompe primaire PMP-DIS-EG-9 PN40 - débit : 43 m3/h | Divers CVC (gros équipement) | CVCD
Clapet de non retour DN 125 PN40 y compris équipement | Robinetterie divers | CVCD
Filtre DN 125 PN40 y compris équipement | Robinetterie divers | CVCD
Fourniture échangeur de chaleur eau-eau réseau ECH-EG-9 Puissance : 300 kW | Robinetterie divers | CVCD
Fourniture pompe primaire PMP-DIS-EG-10 PN16 - débit : 157m3/h | Divers CVC (gros équipement) | CVCD
Fourniture échangeur de chaleur eau-eau réseau ECH-EG-10 Puissance : 549 kW | Robinetterie divers | CVCD
Vanne papillon DN 250 PN 16 y compris équipement (sans réducteur) | Robinetterie divers | CVCD
Tube acier LT 273 x 6,3 T 10 | Tube acier grand diamètre (Ø>50mm) | CVCD
Fourniture pompe primaire PMP-DIS-EG-11 PN40 - débit : 145m3/h | Divers CVC (gros équipement) | CVCD
Dilatoflex DN 150 SOCLA/ZKT PN40 y compris équipement | Robinetterie divers | CVCD
Clapet de non retour DN 200 PN40 y compris équipement | Robinetterie divers | CVCD
Filtre DN 200 PN40 y compris équipement | Robinetterie divers | CVCD
Fourniture échangeur de chaleur eau-eau réseau ECH-EG-11 Puissance : 2x250 kW | Robinetterie divers | CVCD
Dilatoflex DN 200 SOCLA/ZKT PN40 y compris équipement | Robinetterie divers | CVCD
Vanne papillon DN 250 PN40 y compris équipement (sans réducteur) | Robinetterie divers | CVCD
Robinet STA DN 200 PN40 | Robinetterie divers | CVCD
Vanne 2 voies tout ou rien motorisée - DN 200 - PN 40 | Robinetterie divers | CVCD
Fourniture Fourniture Armoire de traitement d'air batterie EG P=25kW | Divers CVC (gros équipement) | CVCD
Flexible hydraulique calorifugé L:0,5m Ø 50 | Flexible hydraulique | CVCD
Vanne bifonction régulation et pression - TA - FUSION - DN 50 | Robinetterie divers | CVCD
Calorifuge eau glacée mousse phénolique Kooltherm ép 30 finition PVC | Calorifuge CVCD | CVCD
Calorifuge gaine ep 25mm | Calorifuge CVCD | CVCD
Evacuation condensats ACL | Exclus | CVCD
TCM 160 Ø330 Débit Max : 280 m³/h | Robinetterie divers | CVCD
Clapet de non retour DN 50 PN 16 | Robinetterie divers | CVCD
Robinet boisseau DN 50 PN 25 | Robinetterie divers | CVCD
Clapet de non retour DN 50 PN25 | Robinetterie divers | CVCD
Filtre magnétique EG avec barreau et circulateur 33/42 | Robinetterie divers | CVCD
Filtre magnétique EG avec barreau et circulateur 50/60 | Robinetterie divers | CVCD
Filtre magnétique EG avec barreau et circulateur 102/114 | Robinetterie divers | CVCD
Tube acier LT 323,9 x 7,1 T 10 | Tube acier grand diamètre (Ø>50mm) | CVCD
Tube acier LT 355,6 x 8 T 10 | Tube acier grand diamètre (Ø>50mm) | CVCD
Calorifuge eau glacée mousse phénolique Kooltherm ép 20 finition tôle | Calorifuge CVCD | CVCD
Calorifuge eau glacée mousse phénolique Kooltherm ép 30 finition tôle | Calorifuge CVCD | CVCD
Fourniture pompe primaire PMP-DIS-EG-1 PN10 - débit : 52 m3/h | Divers CVC (gros équipement) | CVCD
Fourniture échangeur de chaleur eau-eau réseau ECH-EG-1 Puissance : 361 kW | Robinetterie divers | CVCD
Fourniture pompe primaire PMP-DIS-EG-3 PN25 - débit : 45 m3/h | Divers CVC (gros équipement) | CVCD
Fourniture échangeur de chaleur eau-eau réseau ECH-EG-3 Puissance : 626 kW | Robinetterie divers | CVCD
Fourniture pompe primaire PMP-DIS-EG-4 PN40 - débit : 85 m3/h | Divers CVC (gros équipement) | CVCD
Fourniture échangeur de chaleur eau-eau réseau ECH-EG-4 Puissance : 4x295 kW | Robinetterie divers | CVCD
Fourniture pompe primaire PMP-DIS-EG-5 PN25 - débit : 177 m3/h | Divers CVC (gros équipement) | CVCD
Fourniture échangeur de chaleur eau-eau réseau ECH-EG-5 Puissance : 2x619 kW | Robinetterie divers | CVCD
Vanne papillon DN 250 PN 25 | Robinetterie divers | CVCD
Robinet boisseau DN 40 PN 25 | Robinetterie divers | CVCD
Clapet de non retour DN 40 PN25 | Robinetterie divers | CVCD
Filtre magnétique EG avec barreau et circulateur 80/90 | Robinetterie divers | CVCD
Tube acier LT T3 40/49 | Tube acier petit diamètre (Ø<=50mm) | CVCD
Tube acier distribution T3 15/21 | Tube acier petit diamètre (Ø<=50mm) | CVCD
Tube acier distribution T3 20/27 | Tube acier petit diamètre (Ø<=50mm) | CVCD
Tube acier distribution T3 26/34 | Tube acier petit diamètre (Ø<=50mm) | CVCD
Tube acier distribution T3 33/42 | Tube acier petit diamètre (Ø<=50mm) | CVCD
Tube acier distribution T3 40/49 | Tube acier petit diamètre (Ø<=50mm) | CVCD
Tube acier distribution 66/76 | Tube acier grand diamètre (Ø>50mm) | CVCD
Calorifuge tube eau chaude finition PVC ep 40 mm | Calorifuge CVCD | CVCD
Calorifuge tube eau chaude finition PVC ep 50 mm | Calorifuge CVCD | CVCD
Calorifuge tube eau chaude finition kraftalu ep 30 mm | Calorifuge CVCD | CVCD
Calorifuge tube eau chaude finition kraftalu ep 40 mm | Calorifuge CVCD | CVCD
Calorifuge tube eau chaude finition kraftalu ep 50 mm | Calorifuge CVCD | CVCD
Kit STAP DN 50 | Robinetterie divers | CVCD
Kit STAP DN 40 | Robinetterie divers | CVCD
Kit STAP DN 32 | Robinetterie divers | CVCD
Compteur d'energie EC SAPPEL type ultrasons DN 40 | Robinetterie divers | CVCD
Compteur d'energie EC SAPPEL type ultrasons DN 32 | Robinetterie divers | CVCD
Purge | Exclus | CVCD
Tube acier distribution 168,3 x 4,5 | Tube acier grand diamètre (Ø>50mm) | CVCD
Calorifuge tube eau chaude finition kraftalu ep 80 mm | Calorifuge CVCD | CVCD
Robinet boisseau DN 15 PN 16 | Robinetterie divers | CVCD
Robinet boisseau DN 20 PN 16 | Robinetterie divers | CVCD
Robinet boisseau DN 25 PN 16 | Robinetterie divers | CVCD
Kit STAP DN 15 | Robinetterie divers | CVCD
Kit STAP DN 20 | Robinetterie divers | CVCD
Kit STAP DN 25 | Robinetterie divers | CVCD
Kit STAP DN 100 | Robinetterie divers | CVCD
Compteur d'energie EC SAPPEL type ultrasons DN 15 | Robinetterie divers | CVCD
Compteur d'energie EC SAPPEL type ultrasons DN 20 | Robinetterie divers | CVCD
Compteur d'energie EC SAPPEL type ultrasons DN 25 | Robinetterie divers | CVCD
Compteur d'energie EC SAPPEL type ultrasons DN 100 | Robinetterie divers | CVCD
Calorifuge eau glacée mousse phénolique Kooltherm ép 20 finition PVC | Calorifuge CVCD | CVCD
Calorifuge eau glacée mousse phénolique Kooltherm ép 40 finition PVC | Calorifuge CVCD | CVCD
Calorifuge eau glacée mousse phénolique Kooltherm ép 20 finition Kraftalu | Calorifuge CVCD | CVCD
Calorifuge eau glacée mousse phénolique Kooltherm ép 30 finition Kraftalu | Calorifuge CVCD | CVCD
Calorifuge eau glacée mousse phénolique Kooltherm ép 40 finition Kraftalu | Calorifuge CVCD | CVCD
Kit STAP DN 65 | Robinetterie divers | CVCD
Kit STAP DN 80 | Robinetterie divers | CVCD
Compteur d'energie EG SAPPEL type ultrasons DN 50 | Robinetterie divers | CVCD
Compteur d'energie EG SAPPEL type ultrasons DN 65 | Robinetterie divers | CVCD
Compteur d'energie EG SAPPEL type ultrasons DN 80 | Robinetterie divers | CVCD
Compteur d'energie EG SAPPEL type ultrasons DN 32 | Robinetterie divers | CVCD
Calorifuge eau glacée mousse phénolique Kooltherm ép 50 finition Kraftalu | Calorifuge CVCD | CVCD
Tube acier distribution 273 x 6,3 | Tube acier grand diamètre (Ø>50mm) | CVCD
Compteur d'energie EG SAPPEL type ultrasons DN 25 | Robinetterie divers | CVCD
Compteur d'energie EG SAPPEL type ultrasons DN 100 | Robinetterie divers | CVCD
Fourniture de la CTA BUREAUX NE R02R14 Débit 20800m3/h | Divers CVC (gros équipement) | CVCD
Démontage remontage roue de récupération | Exclus | CVCD
Evacuation condensats CTA | Exclus | CVCD
Fourniture de la CTA BUREAUX NO R02R14 Débit 20800m3/h | Divers CVC (gros équipement) | CVCD
Fourniture de la CTA BUREAUX SE R02R14 Débit 20800m3/h | Divers CVC (gros équipement) | CVCD
Fourniture de la CTA BUREAUX SO R02R14 Débit 21300m3/h | Divers CVC (gros équipement) | CVCD
Vanne V2V Belimo Energy valve ( Régulation / équilibrage / débitmètre) DN 32 | Robinetterie divers | CVCD
Vanne V2V Belimo Energy valve ( Régulation / équilibrage / débitmètre) DN 40 | Robinetterie divers | CVCD
Vanne V2V Belimo Energy valve ( Régulation / équilibrage / débitmètre) DN 100 | Robinetterie divers | CVCD
Piège à son 20000 m3/h | Piège à sons | CVCD
Calorifuge gaine ep 50mm | Calorifuge CVCD | CVCD
Protection coupe feu type flocage | Exclus | CVCD
CCF 1100*800 y compris fusible | Volet de désenfumage / Clapet Coupe Feu rectangulaire | CVCD
CCF 1000*800 y compris fusible | Volet de désenfumage / Clapet Coupe Feu rectangulaire | CVCD
CCF 500*300 y compris fusible | Volet de désenfumage / Clapet Coupe Feu rectangulaire | CVCD
Equipement Clapet coupe feu comprenant : - ventouse électromagnétique - contacts fin et début de course - Moteur de réarmement | Divers CVC (petit équipement) | CVCD
Piège à son 5000 m3/h | Piège à sons | CVCD
CCF 200*300 y compris fusible | Volet de désenfumage / Clapet Coupe Feu rectangulaire | CVCD
CCF 600*400 y compris fusible | Volet de désenfumage / Clapet Coupe Feu rectangulaire | CVCD
CCF 600*500 y compris fusible | Volet de désenfumage / Clapet Coupe Feu rectangulaire | CVCD
Fourniture de la CTA BUREAUX NE R16R28 Débit 16800m3/h | Divers CVC (gros équipement) | CVCD
Fourniture de la CTA BUREAUX NO R16R28 Débit 16200m3/h | Divers CVC (gros équipement) | CVCD
Fourniture de la CTA BUREAUX SE R16R28 Débit 16800m3/h | Divers CVC (gros équipement) | CVCD
Fourniture de la CTA BUREAUX SO R16R28 Débit 16200m3/h | Divers CVC (gros équipement) | CVCD
Grille France AIR DAU 300x300 | Diffuseur (plenum avec ou sans grille ) | CVCD
Grille France AIR GAC 800x300 | Diffuseur (plenum avec ou sans grille ) | CVCD
Débit 3600 m3/h | Diffuseur (plenum avec ou sans grille ) | CVCD
Ø 125 | Divers CVC (petit équipement) | CVCD
Ø 160 | Divers CVC (petit équipement) | CVCD
CCF Nu Applique - ø 125 | Robinetterie divers | CVCD
CCF Nu Applique - ø 160 | Clapet coupe-feu circulaire | CVCD
CCF Nu Applique - ø 200 | Robinetterie divers | CVCD
Piège à son 4000 m3/h | Piège à sons | CVCD
Piège à son 8000 m3/h | Piège à sons | CVCD
CCF 800*500 y compris fusible | Volet de désenfumage / Clapet Coupe Feu rectangulaire | CVCD
AEC13 LT CTA R15 | Divers CVC (gros équipement) | CVCD
Fourniture de la CTA BUREAUX NE R29R41 Débit 18800m3/h | Divers CVC (gros équipement) | CVCD
Fourniture de la CTA BUREAUX NO R29R41 Débit 19100m3/h | Divers CVC (gros équipement) | CVCD
Fourniture de la CTA BUREAUX SE R29R41 Débit 18700m3/h | Divers CVC (gros équipement) | CVCD
Fourniture de la CTA BUREAUX SO R29R41 Débit 19300m3/h | Divers CVC (gros équipement) | CVCD
Débit 7200 m3/h | Diffuseur (plenum avec ou sans grille ) | CVCD
Calorifuge tube eau chaude finition PVC ep 30 mm | Calorifuge CVCD | CVCD
AHD 1200x400 ; Débit max : 2800 m³/h | Divers CVC (moyen équipement) | CVCD
Dim 1000x300 Débit 2290 m3/h | Divers CVC (moyen équipement) | CVCD
Ventilo convecteur Poste de commandement avancé Aircalo FUN 80I EC 4T | Ventilo-convecteur | CVCD
Montage régulateur et vannes en usine | Exclus | CVCD
Flexible hydraulique calorifugé L:0,5m Ø 15 | Flexible hydraulique | CVCD
Flexible hydraulique calorifugé L:0,5m Ø 20 | Flexible hydraulique | CVCD
Vanne de réglage TBVCM + Moteur Chronoproportionnel DN15 | Robinetterie divers | CVCD
Vanne de réglage TBVCM + Moteur Chronoproportionnel DN20 | Robinetterie divers | CVCD
PVC DN 40 | Robinetterie divers | CVCD
Sonde de température VC | Divers CVC (petit équipement) | CVCD
3 fentes 1 ml plénum 360 m3/h | Diffuseur (plenum avec ou sans grille ) | CVCD
CCF 450*200 y compris fusible | Volet de désenfumage / Clapet Coupe Feu rectangulaire | CVCD
AEL14 LT CTA R42 | Divers CVC (gros équipement) | CVCD
Fourniture de la CTA BUREAUX NE R46R56 Débit 15300m3/h | Divers CVC (gros équipement) | CVCD
Fourniture de la CTA BUREAUX NO R46R56 Débit 16700m3/h | Divers CVC (gros équipement) | CVCD
Fourniture de la CTA BUREAUX SE R46R56 Débit 15300m3/h | Divers CVC (gros équipement) | CVCD
Fourniture de la CTA BUREAUX SO R46R56 Débit 17100m3/h | Divers CVC (gros équipement) | CVCD
Caisson d'extraction VEX L01 Débit 80m3/h | Divers CVC (moyen équipement) | CVCD
Compteur d'energie EG SAPPEL type ultrasons DN 40 | Robinetterie divers | CVCD
Caisson d'extraction VEX L02 Débit 80m3/h | Divers CVC (moyen équipement) | CVCD
Caisson d'extraction VEX L03 Débit 80m3/h | Divers CVC (moyen équipement) | CVCD
Caisson d'extraction VEX L04 Débit 80m3/h | Divers CVC (moyen équipement) | CVCD
CCF 900*800y compris fusible | Volet de désenfumage / Clapet Coupe Feu rectangulaire | CVCD
CCF 1200*700 y compris fusible | Volet de désenfumage / Clapet Coupe Feu rectangulaire | CVCD
CCF 1300*500 y compris fusible | Volet de désenfumage / Clapet Coupe Feu rectangulaire | CVCD
Piège à son 6000 m3/h | Piège à sons | CVCD
CCF 800*400 y compris fusible | Volet de désenfumage / Clapet Coupe Feu rectangulaire | CVCD
Tube acier LT T3 15/21 | Tube acier petit diamètre (Ø<=50mm) | CVCD
Gaine tôle noire | Gaine rectangulaire en acier galvanisée | CVCD
AEL16 LT CTA R56 | Divers CVC (gros équipement) | CVCD
Croix de mesure au soufflage | Exclus | CVCD
Boite à débit variable à la reprise asservie à la croix de mesure au soufflage | Boite à débit variable (BDV) | CVCD
CCF 600*200 y compris fusible | Volet de désenfumage / Clapet Coupe Feu rectangulaire | CVCD
CCF 500*200 y compris fusible | Volet de désenfumage / Clapet Coupe Feu rectangulaire | CVCD
Module de réglage TOR - TROX VFL+AK125/B32 | Divers CVC (petit équipement) | CVCD
Diffuseur de soufflage y compris plénum isolé 5 faces - longueur 0,5m/ nb fentes : 2 - premier jour | Diffuseur (plenum avec ou sans grille ) | CVCD
Diffuseur de soufflage y compris plénum isolé 5 faces - longueur 0,6m/ nb fentes : 2 - second jour | Diffuseur (plenum avec ou sans grille ) | CVCD
Diffuseur de soufflage y compris plénum isolé 5 faces - longueur 0,7m/ nb fentes : 2 - angles | Diffuseur (plenum avec ou sans grille ) | CVCD
Diffuseur de reprise y compris plénum non isolé - longueur 0,7m/ nb fentes : 2 - angles | Diffuseur (plenum avec ou sans grille ) | CVCD
Grille de reprise en vrac TROX X-grille 625x325 | Volet de désenfumage / Clapet Coupe Feu rectangulaire | CVCD
Bouche de soufflage CHC & sanitaire DN125 | Divers CVC (petit équipement) | CVCD
Bouche de soufflage CHC & sanitaire DN160 | Divers CVC (petit équipement) | CVCD
Robinet STA DN 20 | Robinetterie divers | CVCD
Tube acier LT T3 20/27 | Tube acier petit diamètre (Ø<=50mm) | CVCD
Manchon coupe feu tuyauterie DN<65 | Robinetterie divers | CVCD
Manchon coupe feu tuyauterie 50<DN<200 | Robinetterie divers | CVCD
V6V EPIV Belimo y compris support et Coquille | Vannes 6 voies | CVCD
Clarinette 3 départs pour vanne 6 voies | Robinetterie divers | CVCD
Bouche VMC | Divers CVC (petit équipement) | CVCD
Sonde de condensation passive avec câble de 3m | Robinetterie divers | CVCD
Thermostat d'ambiance, 1 par compartiment | Exclus | CVCD
Automate de régulation pour les boites à débit variable (2 soufflages + 2 reprises) y compris raccordements électriques, fabrication et pose de la platine | Divers CVC (petit équipement) | CVCD
CCF Nu Applique - ø 250 | Robinetterie divers | CVCD
Diffuseur de reprise y compris plénum non isolé - longueur 0,6m/ nb fentes : 2 - second jour | Diffuseur (plenum avec ou sans grille ) | CVCD
Diffuseur de reprise y compris plénum non isolé - longueur 0,5m/ nb fentes : 2 - premier jour | Diffuseur (plenum avec ou sans grille ) | CVCD
CCF 700*200 y compris fusible | Volet de désenfumage / Clapet Coupe Feu rectangulaire | CVCD
CCF 400*200 y compris fusible | Volet de désenfumage / Clapet Coupe Feu rectangulaire | CVCD
CCF 300*250 y compris fusible | Volet de désenfumage / Clapet Coupe Feu rectangulaire | CVCD
Filtre DN 40 PN 16 | Robinetterie divers | CVCD
Filtre DN 32 PN 16 | Robinetterie divers | CVCD
Régulation UTA | Robinetterie divers | CVCD
Fourniture mini CTA en placard | Divers CVC (gros équipement) | CVCD
Buse de soufflage - double hauteur | Diffuseur (plenum avec ou sans grille ) | CVCD
Grille de reprise en vrac | Divers CVC (petit équipement) | CVCD
Piège à son 3000 m3/h | Piège à sons | CVCD
Registre TOR DN200 | Robinetterie divers | CVCD
CCF 350*200 y compris fusible | Volet de désenfumage / Clapet Coupe Feu rectangulaire | CVCD
Fourniture de la CTA Coworking IGH Débit 2600m3/h | Divers CVC (gros équipement) | CVCD
Vanne V2V Belimo Energy valve ( Régulation / équilibrage / débitmètre) DN 20 | Robinetterie divers | CVCD
CCF 400*250 y compris fusible | Volet de désenfumage / Clapet Coupe Feu rectangulaire | CVCD
Buses de soufflage | Diffuseur (plenum avec ou sans grille ) | CVCD
Grille de reprise | Divers CVC (petit équipement) | CVCD
TVR DN 200 Débit maxi : 600 m³/h | Robinetterie divers | CVCD
Sonde de détection de CO2 | Robinetterie divers | CVCD
Fourniture Armoire de traitement d'air Coworking | Divers CVC (petit équipement) | CVCD
Flexible hydraulique calorifugé L:0,5m Ø 40 | Flexible hydraulique | CVCD
Vanne bifonction régulation et pression - TA - FUSION - DN 40 | Robinetterie divers | CVCD
Vanne bifonction régulation et pression - TA - COMPACT - DN 20 (1170 l/h) | Robinetterie divers | CVCD
Ø 200 | Divers CVC (petit équipement) | CVCD
AEL06 LT CTA IGH SS6 (CTA RES S - CWK R0B SS1 - RES SER R0H - HOT ACC R0H - HALL BUR R01) | Divers CVC (gros équipement) | CVCD
Régulation armoire de traitement d'air | Divers CVC (petit équipement) | CVCD
Fourniture de la CTA Hall Débit 11900m3/h | Divers CVC (gros équipement) | CVCD
Vanne V2V Belimo Energy valve ( Régulation / équilibrage / débitmètre) DN 25 | Robinetterie divers | CVCD
Tube acier LT T3 26/34 | Tube acier petit diamètre (Ø<=50mm) | CVCD
Vanne V2V Belimo Energy valve ( Régulation / équilibrage / débitmètre) DN 65 | Robinetterie divers | CVCD
Piège à son 2000 m3/h | Piège à sons | CVCD
Piège à son 15000 m3/h | Piège à sons | CVCD
CCF 1000*600 y compris fusible | Volet de désenfumage / Clapet Coupe Feu rectangulaire | CVCD
Ø 250 Registre Iris | Divers CVC (petit équipement) | CVCD
Fourniture du matériel | Exclus | CVCD
Pose plancher chauffant | Exclus | CVCD
Fourniture et pose du treillis anti-retrait | Exclus | CVCD
Clarinette raccordement flexibles plancher chauffant | Divers CVC (petit équipement) | CVCD
Robinet STA DN 25 | Robinetterie divers | CVCD
Flexible hydraulique calorifugé L:0,5m Ø 25 | Flexible hydraulique | CVCD
Fourniture Armoire de traitement d'air Hall | Divers CVC (petit équipement) | CVCD
CCF 700*300 y compris fusible | Volet de désenfumage / Clapet Coupe Feu rectangulaire | CVCD
CCF 900*400 y compris fusible | Volet de désenfumage / Clapet Coupe Feu rectangulaire | CVCD
Vanne bifonction régulation et pression - TA - COMPACT - DN 25 (2210 l/h) | Robinetterie divers | CVCD
Rideau d'air chaud apparent TEDDINGTON - 2 mètres | Diffuseur (plenum avec ou sans grille ) | CVCD
Rideau d'air chaud apparent TEDDINGTON - 1 mètre | Diffuseur (plenum avec ou sans grille ) | CVCD
Fourniture radiateur eau chaude 500W - Office et Accueil | Robinetterie divers | CVCD
Equipement radiateur comprenant : robinet thermostatique, té de réglage, purgeur à clé | Robinetterie divers | CVCD
Fourniture de la CTA Cafétéria R01 Débit 5400m3/h | Divers CVC (gros équipement) | CVCD
Vanne V2V Belimo Energy valve ( Régulation / équilibrage / débitmètre) DN 50 | Robinetterie divers | CVCD
CCF 700*400 y compris fusible | Volet de désenfumage / Clapet Coupe Feu rectangulaire | CVCD
Piège à son 10000 m3/h | Piège à sons | CVCD
CCF 500*350 y compris fusible | Volet de désenfumage / Clapet Coupe Feu rectangulaire | CVCD
AEC09 LT CTA IGH SS3 (CTA RES N - CAFETERIA R01) | Divers CVC (gros équipement) | CVCD
Fourniture de la CTA Hall Hôtel Débit 1200m3/h | Divers CVC (gros équipement) | CVCD
Piège à son 1000 m3/h | Piège à sons | CVCD
CCF Nu Applique - ø 315 | Clapet coupe-feu circulaire | CVCD
Dim : 375 x 375 - Débit Max : 1325 m³/h | Diffuseur (plenum avec ou sans grille ) | CVCD
Registre manuel Dia 315 | Exclus | CVCD
Ventilo convecteur Aircalo FUN 80I EC 2T | Ventilo-convecteur | CVCD
AEC06 LT CTA IGH SS6 (CTA RES S - CWK R0B SS1 - RES SER R0H - HOT ACC R0H - HALL BUR R01) | Divers CVC (gros équipement) | CVCD
Fourniture de la CTA Hall Serre Restaurant Débit 1200m3/h | Divers CVC (gros équipement) | CVCD
Fourniture de la CTA Serre Débit 9900m3/h | Divers CVC (gros équipement) | CVCD
Vanne V2V Belimo Energy valve ( Régulation / équilibrage / débitmètre) DN 80 | Robinetterie divers | CVCD
Gaine circulaire en acier galvanisé - Ø 400 | Gaine circulaire en acier galvanisé | CVCD
Gaine circulaire en acier galvanisé - Ø 630 | Gaine circulaire en acier galvanisé | CVCD
CCF 900*500 y compris fusible | Volet de désenfumage / Clapet Coupe Feu rectangulaire | CVCD
Fourniture des caissons pulseurs y compris pièges à son amont/aval | Exclus | CVCD
Gaines perforées à pulsion - diamètre : 600mm | Gaine circulaire en acier galvanisé | CVCD
Gaines perforées à pulsion - diamètre : 400mm | Gaine circulaire en acier galvanisé | CVCD
AEL18 LT CVC Serre R59 | Divers CVC (gros équipement) | CVCD
Fourniture de la CTA RES N Débit 3400m3/h | Divers CVC (gros équipement) | CVCD
CCF 200*200 y compris fusible | Volet de désenfumage / Clapet Coupe Feu rectangulaire | CVCD
CCF 400*300 y compris fusible | Volet de désenfumage / Clapet Coupe Feu rectangulaire | CVCD
Caisson d'extraction VEX L05 Débit 80m3/h | Divers CVC (moyen équipement) | CVCD
Caisson d'extraction VEX Débit 80m3/h | Divers CVC (moyen équipement) | CVCD
TCM 200 Ø460 Débit Max : 440 m³/h | Diffuseur (plenum avec ou sans grille ) | CVCD
TCM 250 Ø610 Débit Max : 780 m³/h | Diffuseur (plenum avec ou sans grille ) | CVCD
Bouche extraction sanitaire auto-réglable Marque : HALTON - Type : BBD-60 | Divers CVC (petit équipement) | CVCD
Fourniture de la CTA RES S Débit 2500m3/h | Divers CVC (gros équipement) | CVCD
Caisson d'extraction VAN L01 Débit 80m3/h | Divers CVC (moyen équipement) | CVCD
Caisson d'extraction VAN L02 Débit 80m3/h | Divers CVC (moyen équipement) | CVCD
Fourniture caisson d'extraction VMC 08 | Divers CVC (petit équipement) | CVCD
Fourniture de la CTA RES SOC N Débit 4000m3/h | Divers CVC (gros équipement) | CVCD
CCF 400*400 y compris fusible | Volet de désenfumage / Clapet Coupe Feu rectangulaire | CVCD
CCF 500*400 y compris fusible | Volet de désenfumage / Clapet Coupe Feu rectangulaire | CVCD
Caisson d'extraction VAN L03 Débit 80m3/h | Divers CVC (moyen équipement) | CVCD
Caisson d'extraction VAN L014Débit 80m3/h | Divers CVC (moyen équipement) | CVCD
Ventilo convecteur Aircalo FUN 80I EC 4T | Ventilo-convecteur | CVCD
Caisson d'extraction VAN L05 Débit 80m3/h | Divers CVC (moyen équipement) | CVCD
Caisson d'extraction VAN Débit 80m3/h | Divers CVC (moyen équipement) | CVCD
Caisson d'extraction Débit 90m3/h | Divers CVC (moyen équipement) | CVCD
Fourniture de la CTA RES SOC SE Débit 4500m3/h | Divers CVC (gros équipement) | CVCD
Fourniture de la CTA RES SOC SO Débit 2700m3/h | Divers CVC (gros équipement) | CVCD
Caisson d'extraction Débit 170-270m3/h | Divers CVC (moyen équipement) | CVCD
Caisson d'extraction Débit 520m3/h | Divers CVC (moyen équipement) | CVCD
Radiateur eau chaude 500W - Vestiaire | Robinetterie divers | CVCD
AEL05 LT CTA Socle A SS6 (CTA SOC SO) | Divers CVC (gros équipement) | CVCD
AEL07 LT CTA Socle A SS6 (CTA RES SOC SE) | Divers CVC (gros équipement) | CVCD
AEL08 LT CTA Socle Nord SS3 (CTA RES SOC N) | Divers CVC (gros équipement) | CVCD
AEC05 LT CTA Socle A SS6 (CTA SOC SO) | Divers CVC (gros équipement) | CVCD
AEC07 LT CTA Socle A SS6 (CTA RES SOC SE) | Divers CVC (gros équipement) | CVCD
AEC08 LT CTA Socle Nord SS3 (CTA RES SOC N) | Divers CVC (gros équipement) | CVCD
CCF 1300*600 y compris fusible | Volet de désenfumage / Clapet Coupe Feu rectangulaire | CVCD
Compteur d'energie EG SAPPEL type ultrasons DN 20 | Robinetterie divers | CVCD
Fourniture Armoire de traitement d'air batterie EG - Local Répartiteur Général 1 normal et secours - 40 kW | Divers CVC (gros équipement) | CVCD
Grille de soufflage | Diffuseur (plenum avec ou sans grille ) | CVCD
Fourniture Armoire de traitement d'air batterie EG - Local Répartiteur Général 2 normal et secours - 40 kW | Divers CVC (gros équipement) | CVCD
Fourniture Armoire de traitement d'air batterie EG - Local Poste SGX Socle A normal et secours - 14 kW | Divers CVC (gros équipement) | CVCD
Flexible hydraulique calorifugé L:0,5m Ø 32 | Flexible hydraulique | CVCD
Vanne bifonction régulation et pression - TA - COMPACT - DN 32 (3700 l/h) | Robinetterie divers | CVCD
Fourniture Armoire de traitement d'air batterie EG - Local Poste S1/SGX SS6 normal - 48 kW | Divers CVC (gros équipement) | CVCD
Fourniture Armoire de traitement d'air batterie EG+DX - Local Poste S1/SGX SS6 secours- 48 kW | Divers CVC (gros équipement) | CVCD
Liaison frigorifique | Exclus | CVCD
Fourniture Condenseur | Divers CVC (petit équipement) | CVCD
Fourniture Armoire de traitement d'air batterie EG - Local Poste S2 SS6 normal - 29 kW | Divers CVC (gros équipement) | CVCD
Fourniture Armoire de traitement d'air batterie EG+DX - Local Poste S2 SS6 secours - 29 kW | Divers CVC (gros équipement) | CVCD
Fourniture Armoire de traitement d'air batterie EG - Local Onduleur IGH - 6 kW | Divers CVC (gros équipement) | CVCD
Fourniture Armoire de traitement d'air batterie EG - Local Onduleur Socle - 6 kW | Divers CVC (gros équipement) | CVCD
Fourniture Armoire de traitement d'air batterie EG - Local PCI R0H normal - 17 kW | Divers CVC (gros équipement) | CVCD
Fourniture Armoire de traitement d'air batterie EG+DX - Local PCI R0H secours- 17 kW | Divers CVC (gros équipement) | CVCD
Fourniture Condenseur à eau | Robinetterie divers | CVCD
Fourniture pompe eau de refroidissement - débit : 3m3/h | Divers CVC (gros équipement) | CVCD
Circuit de récupération comprenant : - Pompe simple DN 40 Marque : Wilo / Type : TOP S 40 / 7 - Dilatoflex DN 32 SOCLA/ZKT - Robinet boisseau DN 40 - Clapet de non retour DN 40 - Filtre DN 40 - Tube acier LT 40/49 T 1 - Purgeur grand débit - Vidange - Calorifuge tube eau chaude distribution tôle | Robinetterie divers | CVCD
Caisson d'extraction Débit 800m3/h | Divers CVC (moyen équipement) | CVCD
ø 20x27 | Exclus | CVCD
Disconnecteur DN 20 complet (avec filtre et vannes) | Robinetterie divers | CVCD
Compteur d'eau froide MBUS Dn 20 | Robinetterie divers | CVCD
Flexcon 50 | Robinetterie divers | CVCD
Fourniture Armoire de traitement d'air batterie EG - Local Poste Preneur R15 normal et secours - 32 kW | Divers CVC (gros équipement) | CVCD
Fourniture Armoire de traitement d'air batterie EG - Local Poste S1/SGX R15 normal - 39 kW | Divers CVC (gros équipement) | CVCD
Fourniture Armoire de traitement d'air batterie EG+DX - Local Poste S1/SGX R15 secours - 39 kW | Divers CVC (gros équipement) | CVCD
Fourniture Armoire de traitement d'air batterie DX - Local Poste S2 R15 normal - 20 Kw | Divers CVC (gros équipement) | CVCD
Fourniture Armoire de traitement d'air batterie EG+DX - Local Poste S2 R15 secours - 20 Kw | Divers CVC (gros équipement) | CVCD
Fourniture Armoire de traitement d'air batterie DX - Local VTP SSI R15 normal - 6 Kw | Divers CVC (gros équipement) | CVCD
Fourniture Armoire de traitement d'air batterie EG+DX - Local VTP SSI R15 secours - 6 Kw | Divers CVC (gros équipement) | CVCD
Fourniture Armoire de traitement d'air batterie EG - Local LT Onduleur R15 - 7 Kw | Divers CVC (gros équipement) | CVCD
Fourniture Armoire de traitement d'air batterie DX - Local Poste S1 R42 normal - 51 kW | Divers CVC (gros équipement) | CVCD
Vanne bifonction régulation et pression - TA - FUSION - DN 65 | Robinetterie divers | CVCD
CCF 1200*800 y compris fusible | Volet de désenfumage / Clapet Coupe Feu rectangulaire | CVCD
Fourniture Armoire de traitement d'air batterie EG+DX - Local Poste S1 R42 secours - 51 kW | Divers CVC (gros équipement) | CVCD
Fourniture Armoire de traitement d'air batterie DX - Local Poste S2 R42 normal - 32 kW | Divers CVC (gros équipement) | CVCD
Fourniture Armoire de traitement d'air batterie EG+DX - Local Poste S2 R42 secours - 32 kW | Divers CVC (gros équipement) | CVCD
Fourniture Armoire de traitement d'air batterie EG - Local VTP SSI R42 normal - 6 kW | Divers CVC (gros équipement) | CVCD
Fourniture Armoire de traitement d'air batterie EG+DX - Local VTP SSI R42 secours - 6 kW | Divers CVC (gros équipement) | CVCD
Fourniture Armoire de traitement d'air batterie EG - Local Poste Preneur R42 - 22kW | Divers CVC (gros équipement) | CVCD
Fourniture Armoire de traitement d'air batterie EG - Machinerie A - 22kW | Divers CVC (gros équipement) | CVCD
Fourniture Armoire de traitement d'air batterie EG +DX - Machinerie A - 22kW | Divers CVC (gros équipement) | CVCD
Filtre magnétique EC avec barreau et circulateur 33/42 Débit 4 m3/h y compris jaquette souple | Divers CVC (gros équipement) | CVCD
Fourniture Armoire de traitement d'air batterie EG - Machinerie B - 35kW | Divers CVC (gros équipement) | CVCD
Fourniture Armoire de traitement d'air batterie EG+DX - Machinerie B - 35kW | Divers CVC (gros équipement) | CVCD
Fourniture pompe eau de refroidissement - débit : 9m3/h | Divers CVC (gros équipement) | CVCD
Circuit de récupération comprenant : - Pompe simple DN 50 Marque : Wilo / Type : TOP S 50 / 10 - Dilatoflex DN 50 SOCLA/ZKT - Robinet boisseau DN 65 - Clapet de non retour DN 65 - Filtre DN 65 - Tube acier LT 66/76 T 10 - Purgeur grand débit - Vidange - Calorifuge tube eau chaude distribution tôle | Robinetterie divers | CVCD
Fourniture Armoire de traitement d'air batterie EG - Machinerie C - 48kW | Divers CVC (gros équipement) | CVCD
Fourniture Armoire de traitement d'air batterie EG+DX - Machinerie C - 48kW | Divers CVC (gros équipement) | CVCD
Insufflateur désenfumage y compris coffret de relayage - débit : 2700 m3/h - Parking | Divers CVC (gros équipement) | CVCD
Fourniture Armoire de traitement d'air batterie EG - Machinerie D - 27kW | Divers CVC (gros équipement) | CVCD
Fourniture Armoire de traitement d'air batterie EG+DX - Machinerie D - 27kW | Divers CVC (gros équipement) | CVCD
Fourniture Armoire de traitement d'air batterie EG - MC NORD - 10kW | Divers CVC (gros équipement) | CVCD
Fourniture Armoire de traitement d'air batterie EG+DX - MC NORD - 10kW | Divers CVC (gros équipement) | CVCD
Fourniture Armoire de traitement d'air batterie EG - MC SUD - 10kW | Divers CVC (gros équipement) | CVCD
Fourniture Armoire de traitement d'air batterie EG+DX - MC SUD - 10 kW | Divers CVC (gros équipement) | CVCD
Casette 5000W | Exclus | CVCD
Fourniture caisson d'extraction VMC 10 1790 m3/h | Divers CVC (moyen équipement) | CVCD
Insufflateur désenfumage y compris coffret de relayage - débit : 900 m3/h | Divers CVC (gros équipement) | CVCD
Ventilateur d'extraction VEX PAC - débit : 2100m3/h | Divers CVC (gros équipement) | CVCD
Filtre magnétique EC avec barreau et circulateur 40/49 Débit 8 m3/h y compris jaquette souple | Divers CVC (gros équipement) | CVCD
Insufflateur désenfumage y compris coffret de relayage - débit : 3312 m3/h | Divers CVC (gros équipement) | CVCD
Insufflateur désenfumage y compris coffret de relayage - débit : 3600 m3/h | Divers CVC (gros équipement) | CVCD
Adoucisseur - BWT PERLA PRO XS10 | Divers CVC (moyen équipement) | CVCD
Insufflateur désenfumage y compris coffret de relayage - débit : 4212 m3/h | Divers CVC (gros équipement) | CVCD
Insufflateur désenfumage y compris coffret de relayage - débit : 4608 m3/h | Divers CVC (gros équipement) | CVCD
Extracteur désenfumage 400°C 1 heure y compris coffret de relayage - débit : 3312 m3/h | Divers CVC (gros équipement) | CVCD
Filtre magnétique EG avec barreau et circulateur 40/49 Débit 8 m3/h y compris jaquette souple | Divers CVC (gros équipement) | CVCD
Filtre magnétique EC avec barreau et circulateur 33/42 Débit 4 m3/h y compris jaquette souple PN25 | Divers CVC (gros équipement) | CVCD
Fourniture Caisson d'extraction VMC01 R02R14 Débit 4290m3/h | Divers CVC (moyen équipement) | CVCD
Fourniture Caisson d'extraction VMC02 R02R14 Débit 4290m3/h | Divers CVC (moyen équipement) | CVCD
Caisson d'extraction VMC 04 Débit 3990m3/h | Divers CVC (moyen équipement) | CVCD
Caisson d'extraction VMC 05 Débit 4320m3/h | Divers CVC (moyen équipement) | CVCD
Caisson d'extraction VMC 03 Débit 8055m3/h | Divers CVC (moyen équipement) | CVCD
Insufflateur désenfumage y compris coffret de relayage - débit : 7900 m3/h - Aire de livraison | Divers CVC (gros équipement) | CVCD
Gaine coupe feu Géostaff en trémie | Gaine Coupe Feu 2h | CVCD
Trappe motorisé 1 vantail 565x500 | Volet de désenfumage / Clapet Coupe Feu rectangulaire | CVCD
Trappe motorisé 1 vantail 625x500 | Volet de désenfumage / Clapet Coupe Feu rectangulaire | CVCD
Volet de transfert à guillotine 500x400 | Volet de désenfumage / Clapet Coupe Feu rectangulaire | CVCD
Volet de transfert à guillotine 700x600 | Volet de désenfumage / Clapet Coupe Feu rectangulaire | CVCD
Volet tunnel motorisé 250x200 | Volet de désenfumage / Clapet Coupe Feu rectangulaire | CVCD
Extracteur désenfumage 400°C 1 heure y compris coffret de relayage - débit : 7848 m3/h | Divers CVC (gros équipement) | CVCD
Extracteur désenfumage 400°C 1 heure y compris coffret de relayage - débit : 8820 m3/h | Divers CVC (gros équipement) | CVCD
Trappe motorisé 1 vantail 500x475 | Volet de désenfumage / Clapet Coupe Feu rectangulaire | CVCD
Trappe motorisé 1 vantail 700x505 | Volet de désenfumage / Clapet Coupe Feu rectangulaire | CVCD
Trappe motorisé 1 vantail 700x565 | Volet de désenfumage / Clapet Coupe Feu rectangulaire | CVCD
Trappe motorisé 1 vantail 700x625 | Volet de désenfumage / Clapet Coupe Feu rectangulaire | CVCD
Volet tunnel motorisé 700x450 | Volet de désenfumage / Clapet Coupe Feu rectangulaire | CVCD
Volet tunnel motorisé 800x450 | Volet de désenfumage / Clapet Coupe Feu rectangulaire | CVCD
Filtre magnétique EG avec barreau et circulateur 50/60 Débit 12 m3/h y compris jaquette souple | Divers CVC (gros équipement) | CVCD
Volet tunnel motorisé 400x300 | Volet de désenfumage / Clapet Coupe Feu rectangulaire | CVCD
Caisson d'extraction VMC 06 Débit 6090m3/h | Divers CVC (moyen équipement) | CVCD
Filtre magnétique EG avec barreau et circulateur 33/42 Débit 4 m3/h y compris jaquette souple PN25 | Divers CVC (gros équipement) | CVCD
Extracteur désenfumage 400°C 1 heure y compris coffret de relayage - débit : 10 080 m3/h | Divers CVC (gros équipement) | CVCD
Extracteur désenfumage 400°C 1 heure y compris coffret de relayage - débit : 10600 m3/h - Aire de livraison | Divers CVC (gros équipement) | CVCD
Adoucisseur - BWT PERLA PRO S50 | Divers CVC (moyen équipement) | CVCD
Extracteur désenfumage 400°C 1 heure y compris coffret de relayage - débit : 10 080 m3/h - 2 Vitesses | Divers CVC (gros équipement) | CVCD
Sonde de détection NO | Divers CVC (petit équipement) | CVCD
CCF 500*500 y compris fusible | Volet de désenfumage / Clapet Coupe Feu rectangulaire | CVCD
CTA double flux - Marque : VIM 800m3/h | Divers CVC (gros équipement) | CVCD
Radiateur eau chaude 500W - Sanitaire | Robinetterie divers | CVCD
Equipement radiateur comprenant : robinet thermostatique, té de réglge, purgeur à clé | Robinetterie divers | CVCD
Filtre magnétique EC avec barreau et circulateur 80/90 Débit 18 m3/h y compris jaquette souple | Divers CVC (gros équipement) | CVCD
Adoucisseur - BWT PERLA PRO S75 | Divers CVC (moyen équipement) | CVCD
Filtre magnétique EC avec barreau et circulateur 33/42 Débit 4 m3/h y compris jaquette souple PN40 | Divers CVC (gros équipement) | CVCD
Adoucisseur - BWT PERLA PRO L 125 | Divers CVC (moyen équipement) | CVCD
Gaine circulaire en acier galvanisé - Ø 355 | Gaine circulaire en acier galvanisé | CVCD
CCF 1200*400 y compris fusible | Volet de désenfumage / Clapet Coupe Feu rectangulaire | CVCD
Volet tunnel VU120 MANF VD FDCB + ME 1200x800 | Volet de désenfumage / Clapet Coupe Feu rectangulaire | CVCD
Volet tunnel VU120 MANF VD FDCB + ME 600x350 | Volet de désenfumage / Clapet Coupe Feu rectangulaire | CVCD
Etudes d'exécution LOT CVCD | Exclus | CVCD
Essais et mise en service LOT CVCD | Exclus | CVCD
Groupe de maintien de pression PN16 - Marque : WILO Type : WEV-2-303-T + Bâche 2000L | Robinetterie divers | CVCD
Groupe de maintien de pression PN16 - Marque : WILO Type : WEV-2-303-T + Bâche 400L | Robinetterie divers | CVCD
Groupe de maintien de pression PN10 - Marque : WILO Type : WEV-2-305-T + Bâche 200L | Robinetterie divers | CVCD
Groupe de maintien de pression PN16 - Marque : WILO Type : MSO-WEV-2-310-T + Bâche 200L | Robinetterie divers | CVCD
Groupe de maintien de pression PN25 - Marque : WILO Type : MSO-WEV-2-310-T + Bâche 200L | Robinetterie divers | CVCD
Groupe de maintien de pression PN40 - Marque : WILO Type : MSO-WEV-HELIX-FIRST-V239-T + Bâche 200L | Robinetterie divers | CVCD
Manomètre PN 40 | Robinetterie divers | CVCD
Groupe de maintien de pression PN25 - Marque : WILO Type : MSO-WEV-HELIX-FIRST-V226-T + Bâche 200L | Robinetterie divers | CVCD
Clapet de non retour DN 32 PN 40 | Robinetterie divers | CVCD
Manomètre PN40 | Robinetterie divers | CVCD
Groupe de maintien de pression PN25 - Marque : WILO Type : MSO-WEV-HELIX-FIRST-V224-T + Bâche 200L | Robinetterie divers | CVCD
Groupe de maintien de pression PN 40 | Robinetterie divers | CVCD
Vanne 3 voies DN150 yc servomoteur | Robinetterie divers | CVCD
Vanne 3 voies DN125 yc servomoteur PN 40 | Robinetterie divers | CVCD
Vanne 3 voies DN150 yc servomoteur - PN25 | Robinetterie divers | CVCD
Vanne 3 voies DN200 yc servomoteur | Robinetterie divers | CVCD
Vanne 3 voies DN200 yc servomoteur PN 40 | Robinetterie divers | CVCD
Vanne 3 voies DN200 yc servomoteur - PN25 | Robinetterie divers | CVCD
Filtre magnétique EC avec barreau et circulateur 80/90 Débit 35 m3/h y compris jaquette souple | Divers CVC (gros équipement) | CVCD
Adoucisseur - BWT PERLA PRO L125 | Divers CVC (moyen équipement) | CVCD
Filtre magnétique EG avec barreau et circulateur 40/49 Débit 8 m3/h y compris jaquette souple PN25 | Divers CVC (gros équipement) | CVCD
Filtre magnétique EG avec barreau et circulateur 102/114 Débit 35 m3/h y compris jaquette souple | Divers CVC (gros équipement) | CVCD
GSD 415x72 Débit Max : 130 m³/h | Diffuseur (plenum avec ou sans grille ) | CVCD
GSD 415x72 Débit Max : 240 m³/h | Diffuseur (plenum avec ou sans grille ) | CVCD
GSD 575x72 Débit Max : 440 m³/h | Diffuseur (plenum avec ou sans grille ) | CVCD
GSD 575x115 Débit Max : 780 m³/h | Diffuseur (plenum avec ou sans grille ) | CVCD
Filtre magnétique EG avec barreau et circulateur 50/60 Débit 12 m3/h y compris jaquette souple PN25 | Divers CVC (gros équipement) | CVCD
Filtre magnétique EC avec barreau et circulateur 102/114 Débit 35 m3/h y compris jaquette souple PN25 | Divers CVC (gros équipement) | CVCD
Filtre magnétique EG avec barreau et circulateur 102/114 Débit 35 m3/h y compris jaquette souple PN25 | Divers CVC (gros équipement) | CVCD
Extracteurs & VMC | Divers CVC (moyen équipement) | CVCD
Trappe motorisé 2 vantaux 565x500 Aldes Optone | Volet de désenfumage / Clapet Coupe Feu rectangulaire | CVCD
Trappe motorisé 2 vantaux 625x500 Aldes Optone | Volet de désenfumage / Clapet Coupe Feu rectangulaire | CVCD
V6V Belimo y compris support et Coquille | Vannes 6 voies | CVCD
Fourniture de la CTA RES SOC SE & SO | Divers CVC (gros équipement) | CVCD
Piège à son | Piège à sons | CVCD
Moins value calorifuge CTA Coworking R0B-SS1 | Calorifuge CVCD | CVCD
Moins value calorifuge CTA Hall Hotel | Calorifuge CVCD | CVCD
Moins value calorifuge CTA Hall Top Tour | Calorifuge CVCD | CVCD
Moins value calorifuge CTA RES SOC N | Calorifuge CVCD | CVCD
Moins value calorifuge CTA RES SOC SE | Calorifuge CVCD | CVCD
Moins value calorifuge CTA RES SOC SO | Calorifuge CVCD | CVCD
Moins value calorifuge CTA RES N | Calorifuge CVCD | CVCD
Moins value calorifuge CTA RES S | Calorifuge CVCD | CVCD
Trappe motorisé 2 vantaux 700x505 | Volet de désenfumage / Clapet Coupe Feu rectangulaire | CVCD
Trappe motorisé 2 vantaux 700x565 | Volet de désenfumage / Clapet Coupe Feu rectangulaire | CVCD
Trappe motorisé 2 vantaux 700x625 | Volet de désenfumage / Clapet Coupe Feu rectangulaire | CVCD
AEL19 LT CVC Serre R59 | Divers CVC (gros équipement) | CVCD
AEC18 LT CVC Serre R59 | Divers CVC (gros équipement) | CVCD
AEC19 LT CVC Serre R59 | Divers CVC (gros équipement) | CVCD
Gaines perforées à pulsion Reprise - diamètre : 600mm | Gaine circulaire en acier galvanisé | CVCD
Attente Chambres froides cuisine | Exclus | CVCD
Fourniture de la CTA RES SOC SE & SO Débit 7200m3/h | Divers CVC (gros équipement) | CVCD
Remise commerciale offre du 10 Octobre 2022 | Exclus | CVCD
1/4 de Niveau pour les bureaux avec sa CHC | Robinetterie divers | CVCD
Montant pour utilisation de la grue pour mettre en place les marchandises sur la recette à matériaux | Exclus | CVCD
AEL17 LT CTA R56 | Divers CVC (gros équipement) | CVCD
AEC17 LT CTA R56 | Divers CVC (gros équipement) | CVCD
Tube PVC condensat | Tubes PVC Condensat | CVCD
Gaine rectangulaire en tôle noire boulonnée bout-à-bout | Gaine rectangulaire en acier galvanisée | CVCD
Gaine rectangulaire tôle noire | Gaine rectangulaire en acier galvanisée | CVCD
AEL09 LT CTA IGH SS3 (CTA RES N - CAFETERIA R01) | Divers CVC (gros équipement) | CVCD
AEL15 LT CTA R42 | Divers CVC (gros équipement) | CVCD
AEC15 LT CTA R42 | Divers CVC (gros équipement) | CVCD
AEC14 LT CTA R42 | Divers CVC (gros équipement) | CVCD
AEC10 LT CTA R15 | Divers CVC (gros équipement) | CVCD
AEL12 LT CTA R15 | Divers CVC (gros équipement) | CVCD
AEL13 LT CTA R15 | Divers CVC (gros équipement) | CVCD
AEL10 LT CTA R15 | Divers CVC (gros équipement) | CVCD
AEC11 LT CTA R15 | Divers CVC (gros équipement) | CVCD
AEL11 LT CTA R15 | Divers CVC (gros équipement) | CVCD
AEC12 LT CTA R15 | Divers CVC (gros équipement) | CVCD
Pompe à chaleur air réversible | Divers CVC (gros équipement) | CVCD
Pompe double - 16m3/h - 10 mCE (à confirmer) | Divers CVC (gros équipement) | CVCD
Centrale de traitement d'air double flux - 5000 m3/h | Divers CVC (gros équipement) | CVCD
Calorifuge eau chaude en distribution, finition PVC - ép. 30 mm | Calorifuge CVCD | CVCD
Volet de désenfumage motorisé Ø315 mm | Volet de désenfumage / Clapet Coupe Feu rectangulaire | CVCD
Volet de désenfumage à ressort de rappel | Volet de désenfumage / Clapet Coupe Feu rectangulaire | CVCD
Volet de désenfumage rectangulaire 600×400 mm | Volet de désenfumage / Clapet Coupe Feu rectangulaire | CVCD
Volet de désenfumage circulaire Ø250 mm | Volet de désenfumage / Clapet Coupe Feu rectangulaire | CVCD
Volet coupe-feu / désenfumage 2 h | Volet de désenfumage / Clapet Coupe Feu rectangulaire | CVCD
Servomoteur pour volet de désenfumage 24 V | Volet de désenfumage / Clapet Coupe Feu rectangulaire | CVCD
Capteur de position volet de désenfumage | Volet de désenfumage / Clapet Coupe Feu rectangulaire | CVCD
Grille de désenfumage murale | Volet de désenfumage / Clapet Coupe Feu rectangulaire | CVCD
Coffret de commande désenfumage 4 départs | Volet de désenfumage / Clapet Coupe Feu rectangulaire | CVCD
Accessoires de raccordement pour volets de désenfumage | Volet de désenfumage / Clapet Coupe Feu rectangulaire | CVCD
Cadre et trappe de visite pour désenfumage | Volet de désenfumage / Clapet Coupe Feu rectangulaire | CVCD
Tube noir tarif 1 en Local Technique - DN 32 | Tube acier petit diamètre (Ø<=50mm) | CVCD
Tube noir Tarif 1 en distribution - DN 32 entre LT Climespace et le LT CTA | Tube acier petit diamètre (Ø<=50mm) | CVCD
Tube noir Tarif 1 en distribution - DN 15 | Tube acier petit diamètre (Ø<=50mm) | CVCD
Tube noir Tarif 1 en distribution - DN 20 | Tube acier petit diamètre (Ø<=50mm) | CVCD
Tube noir Tarif 1 en distribution - DN 25 | Tube acier petit diamètre (Ø<=50mm) | CVCD
Tube noir Tarif 1 en distribution - DN 32 | Tube acier petit diamètre (Ø<=50mm) | CVCD
Tube noir tarif 1 en Local Technique - DN 15 | Tube acier petit diamètre (Ø<=50mm) | CVCD
Tube noir tarif 1 en Local Technique - DN 20 | Tube acier petit diamètre (Ø<=50mm) | CVCD
Tube noir tarif 1 en Local Technique - DN 25 | Tube acier petit diamètre (Ø<=50mm) | CVCD
Tube PVC évacuations des condensats | Tubes PVC Condensat | CVCD
Pièges à sons | Piège à sons | CVCD
Piège à sons rectangulaire - 10 000 m3/h | Piège à sons | CVCD
Piège à sons circulaire - Ø 250 | Piège à sons | CVCD
Piège à sons circulaire - Ø 300 | Piège à sons | CVCD
Piège à sons circulaire - Ø 125 | Piège à sons | CVCD
Module de réglage - Ø 250 | Divers CVC (petit équipement) | CVCD
Module de réglage - Ø 315 | Divers CVC (petit équipement) | CVCD
Module MR | Divers CVC (petit équipement) | CVCD
Module de réglage type MR Modulo | Divers CVC (petit équipement) | CVCD
Module PILOT MOD | Divers CVC (petit équipement) | CVCD
'Modules de comptage LG sur unités extérieures | Divers CVC (petit équipement) | CVCD
Module de réglage auto réglable | Divers CVC (petit équipement) | CVCD
Ø 125 | Divers CVC (petit équipement) | CVCD
Ø 160 | Divers CVC (petit équipement) | CVCD
Ø 200 | Divers CVC (petit équipement) | CVCD
Ventilo-convecteur 4 tubes plafonnier gainable non carrossé en "H" - Pc : 0,5 kW - Pf : 1,5 kW | Ventilo-convecteur | CVCD
Ventilo-convecteur 4 tubes plafonnier gainable non carrossé en "H" - Pc : 0,5 kW - Pf : 2 kW | Ventilo-convecteur | CVCD
Ventilo-convecteur 4 tubes plafonnier gainable non carrossé en "H" - Pc : 2,0 kW - Pf : 2,5 kW | Ventilo-convecteur | CVCD
Ventilo-convecteur 4 tubes plafonnier gainable non carrossé en "H" - Pc : 0,5 kW - Pf : 3 kW | Ventilo-convecteur | CVCD
Ventilo-convecteur 4 tubes plafonnier gainable non carrossé en "U" - Pc : 0,5 kW - Pf : 1,5 kW | Ventilo-convecteur | CVCD
Ventilo-convecteur 4 tubes plafonnier gainable non carrossé en "U" - Pc : 0,5 kW - Pf : 2 kW | Ventilo-convecteur | CVCD
Ventilo-convecteur 4 tubes plafonnier gainable non carrossé en "U" - Pc : 2,0 kW - Pf : 2,5 kW | Ventilo-convecteur | CVCD
Ventilo-convecteur 2 tubes en allège - Pf : 5 kW |  | CVCD
Ventilo-convecteur 2 tubes plafonnier gainable non carrossé en "H" - Répartiteur auditorium - Pf : 5 kW |  | CVCD
Boite à débit variable S = 2000m3/h 600x250 | Boite à débit variable (BDV) | CVCD
Boite à débit variable S = 1000m3/h 300x300 | Boite à débit variable (BDV) | CVCD
Boite à débit variable R = 3000m3/h 500x400 | Boite à débit variable (BDV) | CVCD
Boite à débit variable NA DN 200 Débit maxi : 600 m³/h | Boite à débit variable (BDV) | CVCD
Boite à débit variable NA DN 160 Débit maxi : 400 m³/h | Boite à débit variable (BDV) | CVCD
Boite à débit variable NA DN 250 Débit maxi : 1000 m³/h | Boite à débit variable (BDV) | CVCD
Boite à débit variable NA DN 125 Débit maxi : 250 m³/h | Boite à débit variable (BDV) | CVCD
Boite à débit variable reprise QV max 4000 m3/h | Boite à débit variable (BDV) | CVCD
Boite à débit variable reprise Qv max 2000 m3/h | Boite à débit variable (BDV) | CVCD
Boite à débit variable sur la reprise | Boite à débit variable (BDV) | CVCD
Boite à débit variable soufflage Qv max 250 m3/h | Boite à débit variable (BDV) | CVCD
Boite à débit variable soufflage Qv max 500 m3/h | Boite à débit variable (BDV) | CVCD
Boite à débit variable soufflage Qv max 750 m3/h | Boite à débit variable (BDV) | CVCD
Boite à débit variable soufflage Qv max 1500 m3/h | Boite à débit variable (BDV) | CVCD
Boite à débit variable soufflage Qv max 4000 m3/h | Boite à débit variable (BDV) | CVCD
Boite à débit variable reprise Qv max 250 m3/h | Boite à débit variable (BDV) | CVCD
Boite à débit variable reprise Qv max 500 m3/h | Boite à débit variable (BDV) | CVCD
Boite à débit variable reprise Qv max 750 m3/h | Boite à débit variable (BDV) | CVCD
Boite à débit variable reprise Qv max 1500 m3/h | Boite à débit variable (BDV) | CVCD
Gaine circulaire en acier galvanisé - Ø 450 | Gaine circulaire en acier galvanisé | CVCD
Gaine circulaire spiralée en acier galva. Dn 200 | Gaine circulaire en acier galvanisé | CVCD
Gaine circulaire spiralée en acier galva. Dn 250 | Gaine circulaire en acier galvanisé | CVCD
Gaine circulaire spiralée en acier galva. Dn 125 | Gaine circulaire en acier galvanisé | CVCD
Gaine circulaire spiralée en acier galva. Dn 315 | Gaine circulaire en acier galvanisé | CVCD
Gaine circulaire spiralée en acier galva. Dn 560 | Gaine circulaire en acier galvanisé | CVCD
Gaine circulaire spiralée en acier galva. Dn 160 | Gaine circulaire en acier galvanisé | CVCD
Gaine circulaire spiralée en acier galva. Dn 450 | Gaine circulaire en acier galvanisé | CVCD
Gaine circulaire spiralée en acier galva. Dn 400 | Gaine circulaire en acier galvanisé | CVCD
Gaine circulaire en acier galva - Ø 125 | Gaine circulaire en acier galvanisé | CVCD
Gaine circulaire en acier galva - Ø 160 | Gaine circulaire en acier galvanisé | CVCD
Gaine circulaire en acier galva - Ø 200 | Gaine circulaire en acier galvanisé | CVCD
Gaine circulaire en acier galva - Ø 250 | Gaine circulaire en acier galvanisé | CVCD
Gaine circulaire en acier galva - Ø 315 | Gaine circulaire en acier galvanisé | CVCD
Gaine circulaire en acier galva - Ø 400 | Gaine circulaire en acier galvanisé | CVCD
Gaine circulaire en acier galva - Ø 630 | Gaine circulaire en acier galvanisé | CVCD
Gaine circulaire spiralée en acier galvanisé. Dn 200 | Gaine circulaire en acier galvanisé | CVCD
Gaine circulaire spiralée en aciergalvanisé. Dn 250 | Gaine circulaire en acier galvanisé | CVCD
Gaine circulaire spiralée en acier galvanisé. Dn 125 | Gaine circulaire en acier galvanisé | CVCD
Gaine circulaire spiralée en acier galvanisé. Dn 315 | Gaine circulaire en acier galvanisé | CVCD
Gaine circulaire spiralée en acier galvanisé. Dn 560 | Gaine circulaire en acier galvanisé | CVCD
Gaine circulaire spiralée en acier galvanisé. Dn 160 | Gaine circulaire en acier galvanisé | CVCD
Gaine circulaire spiralée en acier galvanisé. Dn 450 | Gaine circulaire en acier galvanisé | CVCD
Gaine circulaire spiralée en acier galvanisé. Dn 400 | Gaine circulaire en acier galvanisé | CVCD
CCF NO Auto (Ft + Dcu + Fcu) - ø 100 à 160 | Clapet coupe-feu circulaire | CVCD
CCF NO Auto (Ft + Dcu + Fcu) - Dp : 0,4 à 0,5 | Clapet coupe-feu circulaire | CVCD
CCF NO Auto (Ft + Dcu + Fcu) - Dp : 0,55 à 0,75 | Clapet coupe-feu circulaire | CVCD
CCF NO Auto (Ft + Dcu + Fcu) - ø 200 | Clapet coupe-feu circulaire | CVCD
CCF NO Auto (Ft + Dcu + Fcu) - ø 250 | Clapet coupe-feu circulaire | CVCD
CCF NO Auto (Ft + Dcu + Fcu) - ø 315 | Clapet coupe-feu circulaire | CVCD
CCF NO Auto (Ft + Dcu + Fcu) - Dp : 0,8 à 0,95 | Clapet coupe-feu circulaire | CVCD
CCF NO Auto (Ft + Dcu + Fcu) - Dp : 1,45 à 1,7 | Clapet coupe-feu circulaire | CVCD
Signalisation CCF | Clapet coupe-feu circulaire | CVCD
CCF NO Auto (Ft + Dcu + Fcu) - Dp : 1,2 à 1,4 | Clapet coupe-feu circulaire | CVCD
CCF NO Auto (Ft + Dcu ou Fcu) - Dp : 0,4 à 0,5 | Clapet coupe-feu circulaire | CVCD
CCF NO Auto (Ft + Dcu ou Fcu) - Dp : 0,55 à 0,75 | Clapet coupe-feu circulaire | CVCD
CCF NO Auto (Ft + Dcu + Fcu) - Dp : 1 à 1,15 | Clapet coupe-feu circulaire | CVCD
CCF NO Auto (Ft + Dcu + Fcu) - Dp : 1,75 à 2 | Clapet coupe-feu circulaire | CVCD
CCF NO Auto (Ft + Dcu + Fcu) - ø 355 | Clapet coupe-feu circulaire | CVCD
CCF NF Télé (Dcu + Fcu + Ventouse + Moteur) - Dp : 0,4 à 0,5 | Clapet coupe-feu circulaire | CVCD
CCF - ø 250 | Clapet coupe-feu circulaire | CVCD
CCF - ø 200 | Clapet coupe-feu circulaire | CVCD
CCF - ø 100 à 160 | Clapet coupe-feu circulaire | CVCD
Flexible hydraulique calorifugé L:0,5m - DN 50 | Flexible hydraulique | CVCD
Flexible hydraulique calorifugé L:0,5m - DN 15 | Flexible hydraulique | CVCD
Flexible hydraulique calorifugé L:0,5m - DN 20 | Flexible hydraulique | CVCD
Flexible hydraulique calorifugé L:0,5m - DN 40 | Flexible hydraulique | CVCD
Flexible hydraulique calorifugé L:0,5m - DN 25 | Flexible hydraulique | CVCD
Flexible hydraulique calorifugé L:0,5m - DN 32 | Flexible hydraulique | CVCD
Module de réglage à débit constant | Divers CVC (petit équipement) | CVCD
Module de réglage à débit constant (U=6) | Divers CVC (petit équipement) | CVCD
MODULE Marque : ALDES Type :MR | Divers CVC (petit équipement) | CVCD
Centrale et module d'extension | Divers CVC (petit équipement) | CVCD
Module de réglage | Divers CVC (petit équipement) | CVCD
Gaine souple alu isophonique Ø 125 Lg : 1ml | Gaine souple | CVCD
Gaine souple alu isophonique Ø 160 Lg : 1ml | Gaine souple | CVCD
Gaine souple alu isophonique Ø 250 Lg : 1ml | Gaine souple | CVCD
Gaine souple alu isophonique Ø 200 Lg : 1ml | Gaine souple | CVCD
Gaine souple alu. Isophonique Lg=1ml Ø 125 | Gaine souple | CVCD
Gaine souple alu. Isophonique Lg=1ml Ø 160 | Gaine souple | CVCD
Gaine souple alu isophonique - Lg : 1 ml - Ø 125 | Gaine souple | CVCD
Gaine souple alu isophonique - Lg : 1 ml - Ø 160 | Gaine souple | CVCD
Gaine souple alu isophonique - Lg : 1 ml - Ø 200 | Gaine souple | CVCD
Gaine souple alu non calorifugée - Lg : 1 ml - Ø 125 | Gaine souple | CVCD
Gaine souple alu non calorifugée - Lg : 1 ml - Ø 160 | Gaine souple | CVCD
Gaine souple alu isophonique - Ø 200 - Double Peau | Gaine souple | CVCD
Gaine souple alu isophonique - Ø 200 - Double Peau | Gaine souple | CVCD
Gaine souple alu isophonique - Lg : 1 ml - Ø 250 | Gaine souple | CVCD
Gaine souple alu non calorifugée - Lg : 1.5 ml - Ø 125 | Gaine souple | CVCD
Gaine souple alu non calorifugée - Lg : 1.5 ml - Ø 160 | Gaine souple | CVCD
Gaine souple alu non calorifugée - Lg : 1.5 ml - Ø 200 | Gaine souple | CVCD
Gaine souple alu isophonique - Ø 200 | Gaine souple | CVCD
Gaine rectangulaire en tôle noire 20/10 ème | Gaine rectangulaire en acier galvanisée | CVCD
Trappe de Visite (Gaine Tôle noire) | Gaine rectangulaire en acier galvanisée | CVCD
Conduit CF 2h type Staff | Gaine Coupe Feu 2h | CVCD
Conduit CF 2h (AN & Rejet CTA 03) Niveaux N00 et N00+ | Gaine Coupe Feu 2h | CVCD
Conduit CF 2h (soufflage et Extraction CTA 01 et 02 traversant l'Hotel) | Gaine Coupe Feu 2h | CVCD
Conduit CF 2h Local GF RDJ+ | Gaine Coupe Feu 2h | CVCD
Conduit CF 2h | Gaine Coupe Feu 2h | CVCD
Condensat PVC DN 32 | Tubes PVC Condensat | CVCD
Raccordements des condensats | Tubes PVC Condensat | CVCD
Tube PVC évacuations des condensats | Tubes PVC Condensat | CVCD
Raccordement des bacs à condensats, y compris col de cigne | Tubes PVC Condensat | CVCD
RESEAU DE TERRE | Exclus | CFO
Alimentation BP / inter / détecteur (SGX) | Câble BT | CFO
Alimentation BP / inter / détecteur (Preneur) | Câble BT | CFO
Alimentation éclairage service généraux | Câble BT | CFO
Alimentation éclairage CHC | Câble BT | CFO
POSTE HT | Exclus | CFO
Poste de livraison SS2 PDL1 ITGH | Exclus | CFO
Câble U1000RO2V 3 x 2,5 mm² | Câble BT | CFO
Alimentation balisage aérien | Câble BT | CFO
Coffret ITI - INCLUS | Exclus | CFO
Alimentation prises de courant normales (SGX) | Câble BT | CFO
Alimentation ballons electrique | Câble BT | CFO
Alimentation Sèche mains | Câble BT | CFO
Alimentation prises de courant normales (Preneur) | Câble BT | CFO
Alimentation module GTB Stores | Câble BT | CFO
Alimentation module GTB CVC | Câble BT | CFO
Alimentation stores Hall et serre | Câble BT | CFO
Poste de livraison SS2 PDL2 ITGH | Exclus | CFO
Alimentation éclairage Patio SS1 8'18' | Câble BT | CFO
Alimentation éclairage de sécurité | Câble BT | CFO
Alimentation éclairage R01 8'18' | Câble BT | CFO
Alimentation éclairage R0H 8'18' | Câble BT | CFO
Alimentation éclairage plateaux bureaux | Câble BT | CFO
Alimentation éclairage R16 8'18' | Câble BT | CFO
Alimentation éclairage serre R58 8'18' | Câble BT | CFO
Poste de livraison SS2 PDL HOTEL | Exclus | CFO
Alimentation éclairage extérieur facade sur le driver laissé en attente par le lot façade dans le faux plafond depuis le TD SGX d’étage | Câble BT | CFO
Anneau fibre obtique | Electricité divers | CFO
Alimentation éclairage extérieur Parvis | Câble BT | CFO
Câble U1000RO2V 5 x 2,5 mm² | Câble BT | CFO
Liaison RS485 ou fibre pour repport GTB entre la centrale GE et le SS6 de la tour | Câble BT | CFO
Fourreaux TPC | Gaines et fourreaux | CFO
Câble U1000RO2V 5 x 4 mm² | Câble BT | CFO
Alimentation boitiers de dérivation N/D plateaux de bureaux | Câble BT | CFO
Poste de livraison SS2 PDL RESTAURANT | Exclus | CFO
Alimentation boitiers de dérivation OND plateaux de bureaux | Câble BT | CFO
Câble U1000RO2V 5 x 4 mm² | Câble BT | CFO
DTU H31 - R45 | Câble BT | CFO
DTU H32 - R45 | Câble BT | CFO
AEL S10 - R42 | Câble BT | CFO
AEL S11 - R42 | Câble BT | CFO
ACL 19.1 - R42 | Câble BT | CFO
ACL 19.2 - R42 | Câble BT | CFO
ACL 20-1 - R42 | Câble BT | CFO
ACL 20-2 - R42 | Câble BT | CFO
Poste de REPARTITION 1 SS6 NORD ITGH | Exclus | CFO
ACL 21-1 - R42 | Câble BT | CFO
ACL 21-2 - R42 | Câble BT | CFO
AED 7 - R42 | Câble BT | CFO
AED 8 - R43 | Câble BT | CFO
AED 9 - R43 | Câble BT | CFO
TD SSI - R42 | Câble BT | CFO
Poste de REPARTITION 2 SS6 SUD ITGH | Exclus | CFO
AEL S5 - R15 | Câble BT | CFO
AEL S6 - R15 | Câble BT | CFO
ACL14-1 - R15 | Câble BT | CFO
ACL14-2 - R15 | Câble BT | CFO
ACL15-1 - R15 | Câble BT | CFO
ACL15-2 - R15 | Câble BT | CFO
ACL16-1 - R15 | Câble BT | CFO
ACL16-2 - R15 | Câble BT | CFO
Poste groupe électrogene SS6 | Exclus | CFO
TD SSI R15 | Câble BT | CFO
AEL S23 - SS6 | Câble BT | CFO
Poste de transformation S1/SGX SS6 | Exclus | CFO
ACL9-2 - SS6 | Câble BT | CFO
ACL10-2 - SS6 | Câble BT | CFO
AED 13.2 - SS4 | Câble BT | CFO
ACL 3 - R15 | Câble BT | CFO
Plb4 - SS6 | Câble BT | CFO
Plb6 - SS6 | Câble BT | CFO
ACL 1 - SS6 | Câble BT | CFO
Poste de transformation S2 SS6 | Exclus | CFO
TGBT-IGH-HQ-SS6 | Câble BT | CFO
ACL 4-1 - R42 | Câble BT | CFO
ACL 4-2 - R42 | Câble BT | CFO
AEL09 | Câble BT | CFO
ACL 2-1 | Câble BT | CFO
ACL 2-2 | Câble BT | CFO
Plb18 - SS3 | Câble BT | CFO
AEL 27 - SS3 | Câble BT | CFO
ACLSOA1 | Câble BT | CFO
Poste de transformation S1/SGX R15 | Exclus | CFO
ACLSOA2 | Câble BT | CFO
TDHQ-OP1 | Câble BT | CFO
TDHQ-OP2 | Câble BT | CFO
TDHQ-OP3 | Câble BT | CFO
TDHQ-OP4 | Câble BT | CFO
Conducteur principal de protection | Câble BT | CFO
Câble U1000RO2V 5 x 10 mm² | Câble BT | CFO
Gaines ICTA | Gaines et fourreaux | CFO
Gaines ICTA pour mesures conservatoires | Divers CFO (Petit équipement) | CFO
AEL S17 - R56 | Câble BT | CFO
AED 6 - R42 | Câble BT | CFO
Poste de transformation S2 R15 | Exclus | CFO
AED S18 - R56 | Câble BT | CFO
AED 11 - R56 | Câble BT | CFO
CAC1-CAC14 | Câble BT | CFO
PCH1 - SS6 | Câble BT | CFO
Poste de transformation S1/SGX R42 | Exclus | CFO
PCH2 - SS6 | Câble BT | CFO
PSPK1 - SS6 | Câble BT | CFO
PSPK2 - SS6 | Câble BT | CFO
PSPK3 - SS6 | Câble BT | CFO
Esc 1 (EM1) - R0H | Câble BT | CFO
Esc 2 (EM2) - R0H | Câble BT | CFO
Plb7 - SS6 | Câble BT | CFO
Plb8 - SS6 | Câble BT | CFO
Poste de transformation S2 R42 | Exclus | CFO
PK 46 - SS3 | Câble BT | CFO
MC RIE 35 - SS1 | Câble BT | CFO
MC RIE 36 - SS1 | Câble BT | CFO
Asc vélo - R0H | Câble BT | CFO
RIE 37 - R0H | Câble BT | CFO
RIE 38 - R0H | Câble BT | CFO
TDNR-SGX-SS2N | Câble BT | CFO
TDNR-SGX-R0H-PAVS | Câble BT | CFO
Plb23 -SS2 | Câble BT | CFO
TDHQ-RG1 | Câble BT | CFO
PACIS | Exclus | CFO
TDHQ-RG2 | Câble BT | CFO
Chemins de câbles CFO 100x54 faux plancher | Chemin de câble | CFO
Té de dérivation pour distribution éclairage circulation bureaux | Electricité divers | CFO
Cordon préconnectorisé STORE entre modules | Electricité divers | CFO
Cordon préconnectorisé CVC entre modules | Electricité divers | CFO
Poste de transformation PR R15 | Exclus | CFO
CDC de 50 mm avec couvercle | Chemin de câble | CFO
Chemins de câbles CFO 200x54 faux plancher | Chemin de câble | CFO
Chemins de câbles CFA Preneur mesures conservatoires 200x50 faux plancher | Chemin de câble | CFO
Tube IRO | Gaines et fourreaux | CFO
Connecteur en bout de ligne pour l'alimentation de chaque premier module ECL/CVC/ST | Electricité divers | CFO
AED 21 - R57 | Câble BT | CFO
AED 22 | Câble BT | CFO
Poste de transformation PR R42 | Exclus | CFO
AED 14 - SS6 | Câble BT | CFO
ASC CO 45 - R0H | Câble BT | CFO
Esc 3 (EM3) - R0H | Câble BT | CFO
Esc 4 (EM4) - R0H | Câble BT | CFO
Plb5 - SS6 | Câble BT | CFO
Plb10 - SS6 | Câble BT | CFO
AEL 21 - SS3 | Câble BT | CFO
REC 3 - R59 | Câble BT | CFO
Poste de transformation Hôtel R42 | Exclus | CFO
REC 4 - R59 | Câble BT | CFO
AEL22 | Câble BT | CFO
Cui 04 | Câble BT | CFO
Alim TD Coworking | Câble BT | CFO
CWE 39 - R0B | Câble BT | CFO
Poste de transformation Restaurant R56 | Exclus | CFO
TDNR-SGX-SS1N | Câble BT | CFO
TD-CWK-EST-R0B | Câble BT | CFO
Chemins de câbles CFO 50x54 | Chemin de câble | CFO
Chemins de câbles CFO 100x54 | Chemin de câble | CFO
- Angle intérieur | Divers CFO (Petit équipement) | CFO
- Angle extérieur | Divers CFO (Petit équipement) | CFO
TABLEAUX GENERAUX BT | Exclus | CFO
Boite de dérivation | Electricité divers | CFO
AEL 10 - R42 | Câble BT | CFO
AEL 11 - R42 | Câble BT | CFO
Chemins de câbles CFO 200x54 | Chemin de câble | CFO
Cordon préconnectorisé ECL entre modules | Electricité divers | CFO
Chemins de câbles VDI 50x50 | Chemin de câble | CFO
Chemins de câbles CFA SGX 50x50 | Chemin de câble | CFO
Chemins de câbles OP1 50x50 | Chemin de câble | CFO
Chemins de câbles OP2 50x50 | Chemin de câble | CFO
Chemins de câbles SSI 50x50 | Chemin de câble | CFO
- Connecteurs de même type que ceux des répartiteurs intégrés dans des modules 45x45 réseau N | Electricité divers | CFO
- Connecteurs de même type que ceux des répartiteurs intégrés dans des modules 45x45 réseau O | Electricité divers | CFO
Cordon préconnectorisé male/femelle ECLAIRAGE | Electricité divers | CFO
TABLEAUX DIVISIONNAIRES | Exclus | CFO
Tableaux Divisionnaires Services Généraux | Exclus | CFO
AED 3 - R15 | Câble BT | CFO
ACL9-1 - SS6 | Câble BT | CFO
ACL10-1 - SS6 | Câble BT | CFO
AED 12 - SS6 | Câble BT | CFO
AED 13.1 - SS4 | Câble BT | CFO
AED 15 - SS4 | Câble BT | CFO
Tableaux Divisionnaires spécifiques Services Généraux | Exclus | CFO
Tableaux Divisionnaires HQ | Exclus | CFO
Cui 05 | Câble BT | CFO
Cui 06 | Câble BT | CFO
Liaison AC vers TGBT IGH SGX R42 | Câble BT | CFO
Tableaux Divisionnaires Sécurité S1/S2 | Exclus | CFO
CWO 40 - R0B | Câble BT | CFO
CF 42 - R0H | Câble BT | CFO
CF 43 - R0H | Câble BT | CFO
TD-CWK-OUEST-R0B | Câble BT | CFO
TD-CWK-EST-SS1 | Câble BT | CFO
Plb13 - SS6 | Câble BT | CFO
AED 17 | Câble BT | CFO
AED 18 | Câble BT | CFO
Chemins de câbles CFA SGX 100x50 | Chemin de câble | CFO
Chemins de câbles DMR 100x50 | Chemin de câble | CFO
Chemins de câbles GSM 100x50 | Chemin de câble | CFO
Chemins de câbles SSI 100x50 | Chemin de câble | CFO
OND R1 / R2 | Câble BT | CFO
OND R1/R2 pour TD-HQ-SOA-SS3 | Câble BT | CFO
Depuis OND vers TDHQ-SOA-SS3 | Câble BT | CFO
Câble HTA entre cellule protection transformateur N°1 et TR1 S1 par câbles secs unipolaires 95 mm², alu 12/20 kV | Câble HTA | CFO
Câble HTA entre cellule protection transformateur N°2 et TR2 S1 par câbles secs unipolaires 95 mm², alu 12/20 kV | Câble HTA | CFO
Câble HTA entre cellule protection transformateur N°3 et TR1 SGx par câbles secs unipolaires 95 mm², alu 12/20 kV | Câble HTA | CFO
Câble HTA entre cellule protection transformateur N°4 et TR1 S2 par câbles secs unipolaires 95 mm², alu 12/20 kV | Câble HTA | CFO
Câble HTA entre cellule protection transformateur N°5 et TR2 S2 par câbles secs unipolaires 95 mm², alu 12/20 kV | Câble HTA | CFO
Câble HTA entre cellule protection transformateur N°25 et TR1 SOA par câbles secs unipolaires 95 mm², alu 12/20 kV | Câble HTA | CFO
Liaison HTA entre cellule protection transformateur N°26 et TR1 SOA par câbles secs unipolaires 95 mm², alu 12/20 kV | Câble HTA | CFO
Chemins de câbles CFO 300x54 | Chemin de câble | CFO
Chemins de câbles VDI 200x50 | Chemin de câble | CFO
Chemins de câbles CFA SGX 200x50 | Chemin de câble | CFO
Tableaux Divisionnaires PRENEURS | Exclus | CFO
Chemins de câbles DMR 200x50 | Chemin de câble | CFO
Chemins de câbles GSM 200x50 | Chemin de câble | CFO
Chemins de câbles SSI 200x50 | Chemin de câble | CFO
Chemins de câbles CFA Preneur mesures conservatoires 200x50 | Chemin de câble | CFO
Câble HTA entre cellule protection transformateur N°6 et TR1 S1 par câbles secs unipolaires 50 mm², alu 12/20 kV | Câble HTA | CFO
Câble HTA entre cellule protection transformateur N°7 et TR2 S1 par câbles secs unipolaires 50 mm², alu 12/20 kV | Câble HTA | CFO
Câble HTA entre cellule protection transformateur N°8 et TR1 SGx par câbles secs unipolaires 50 mm², alu 12/20 kV | Câble HTA | CFO
Tableaux Divisionnaires Hotel | Exclus | CFO
Câble HTA entre cellule protection transformateur N°9 et TR2 SGx par câbles secs unipolaires 50 mm², alu 12/20 kV | Câble HTA | CFO
Câble HTA entre cellule protection transformateur N°10 et TR1 S2 par câbles secs unipolaires 50 mm², alu 12/20 kV | Câble HTA | CFO
Câble HTA entre cellule protection transformateur N°11 et TR2 S2 par câbles secs unipolaires 50 mm², alu 12/20 kV | Câble HTA | CFO
ALIMENTATION SANS INTERRUPTION SGX | Exclus | CFO
Câble HTA entre cellule protection transformateur N°12 et TR1 SGx par câbles secs unipolaires 50 mm², alu 12/20 kV | Câble HTA | CFO
Câble HTA entre cellule protection transformateur N°13 et TR2 SGx par câbles secs unipolaires 50 mm², alu 12/20 kV | Câble HTA | CFO
Câble HTA entre cellule protection transformateur N°14 et TR3 SGx par câbles secs unipolaires 50 mm², alu 12/20 kV | Câble HTA | CFO
ALIMENTATIONS PRINCIPALES | Exclus | CFO
Alimentations issues des transformateurs SGx | Exclus | CFO
Câble HTA entre cellule protection transformateur N°15 et TR1 S1 par câbles secs unipolaires 50 mm², alu 12/20 kV | Câble HTA | CFO
Câble HTA entre cellule protection transformateur N°16 et TR2 S1 par câbles secs unipolaires 50 mm², alu 12/20 kV | Câble HTA | CFO
Câble HTA entre cellule protection transformateur N°17 et TR1 S2 par câbles secs unipolaires 50 mm², alu 12/20 kV | Câble HTA | CFO
Câble HTA entre cellule protection transformateur N°18 et TR2 S2 par câbles secs unipolaires 50 mm², alu 12/20 kV | Câble HTA | CFO
Câble HTA entre cellule protection transformateur N°19 et TR3 S2 par câbles secs unipolaires 50 mm², alu 12/20 kV | Câble HTA | CFO
Câble HTA entre cellule protection transformateur N°20 et TR1 PR par câbles secs unipolaires 50 mm², alu 12/20 kV | Câble HTA | CFO
Câble HTA entre cellule protection transformateur N°21 et TR2 PR par câbles secs unipolaires 50 mm², alu 12/20 kV | Câble HTA | CFO
Câble HTA entre cellule protection transformateur N°22 et TR3 PR par câbles secs unipolaires 50 mm², alu 12/20 kV | Câble HTA | CFO
Câble HTA entre cellule protection transformateur N°23 et TR1 PR par câbles secs unipolaires 50 mm², alu 12/20 kV | Câble HTA | CFO
Câble HTA entre cellule protection transformateur N°24 et TR2 PR par câbles secs unipolaires 50 mm², alu 12/20 kV | Câble HTA | CFO
N°25 - Liaison vers PR_SOCLE A par câbles secs unipolaires 150 mm², aluminium 12/20 kV | Câble HTA | CFO
Cosses de raccordements | Electricité divers | CFO
Bouton Poussoir (SGX) étanche et lumineux | Divers CFO (Petit équipement) | CFO
Prise de courant 2P+T étanche (SGX) | Divers CFO (Petit équipement) | CFO
Alimentations issues du TGBT S1 R42 | Exclus | CFO
Prise de courant 2P+T étanche (PR) | Divers CFO (Petit équipement) | CFO
Interrupteur simple allumage / va-et-vient Etanche (SGX) et lumineux | Divers CFO (Petit équipement) | CFO
Interrupteur simple allumage / va-et-vient Etanche (PR) | Divers CFO (Petit équipement) | CFO
Interrupteur simple allumage / va-et-vient Etanche (SGX) | Divers CFO (Petit équipement) | CFO
Cui 07 - Alim Cafeteria R01 | Câble BT | CFO
AED 4 - R15 | Câble BT | CFO
Plb1 - SS6 | Câble BT | CFO
TGBT-IGH-HQ-R15 | Câble BT | CFO
MC 41 - R0H | Câble BT | CFO
TDNR-SGX-SS3N | Câble BT | CFO
TDNR-SGX-SS5S | Câble BT | CFO
TDNR-SGX-SS2S1 | Câble BT | CFO
TDNR-SGX-SS2S2 | Câble BT | CFO
TDNR-SGX-R0H-PAVO | Câble BT | CFO
TD-CWK-OUEST-SS1 | Câble BT | CFO
Plb14 - SS6 | Câble BT | CFO
Plb17 - SS6 | Câble BT | CFO
PAC - SS6 | Câble BT | CFO
AEL 2-1 - SS6 | Câble BT | CFO
AEL 24 - SS6 | Câble BT | CFO
AEL 25 - SS6 | Câble BT | CFO
AEL 26-1 - SS6 | Câble BT | CFO
AEL 26-2 - SS6 | Câble BT | CFO
Interrupteur simple allumage / va-et-vient (SGX) | Divers CFO (Petit équipement) | CFO
Prise de courant 2P+T menage (SGX) | Divers CFO (Petit équipement) | CFO
Prise de courant 2P+T menage (PR) | Divers CFO (Petit équipement) | CFO
- Goulotte PVC 150x54 - 3C | Gaines et fourreaux | CFO
Bouton Poussoir (SGX) | Divers CFO (Petit équipement) | CFO
Sortie de câble pour SM | Electricité divers | CFO
Alimentations issues du TGBT S2 R42 | Exclus | CFO
Chemins de câbles DMR 300x50 | Chemin de câble | CFO
Chemins de câbles GSM 300x50 | Chemin de câble | CFO
AED 5 - R42 | Câble BT | CFO
Chemins de câbles OP1 400x50 | Chemin de câble | CFO
Chemins de câbles OP2 400x50 | Chemin de câble | CFO
Chemins de câbles CFA Preneur mesures conservatoires 400x50 | Chemin de câble | CFO
N°1 - Liaison HTA vers Poste PR1 par câbles secs unipolaires 150 mm², aluminium 12/20 kV | Câble HTA | CFO
N°2 - Liaison HTA vers Poste PR2 par câbles secs unipolaires 150 mm², aluminium 12/20 kV | Câble HTA | CFO
N°3 - Liaison HTA vers Poste Poste Hotel R42 par câbles secs unipolaires 150 mm², aluminium 12/20 kV | Câble HTA | CFO
N°4 - Liaison HTA vers Poste Restaurant R56 par câbles secs unipolaires 150 mm², aluminium 12/20 kV | Câble HTA | CFO
N°5 - Liaison vers Poste S1/SGX - SS6 par câbles secs unipolaires 150 mm², aluminium 12/20 kV | Câble HTA | CFO
N°6 - Liaison vers Poste S2 - SS6 par câbles secs unipolaires 150 mm², aluminium 12/20 kV | Câble HTA | CFO
N°7 - Liaison vers Poste Preneur - R15 par câbles secs unipolaires 150 mm², aluminium 12/20 kV | Câble HTA | CFO
N°8 - Liaison vers Poste S1/SGX - R15 par câbles secs unipolaires 150 mm², aluminium 12/20 kV | Câble HTA | CFO
N°9 - Liaison vers Poste S2 - R15 par câbles secs unipolaires 150 mm², aluminium 12/20 kV | Câble HTA | CFO
N°10 - Liaison vers Poste Preneur - R42 par câbles secs unipolaires 150 mm², aluminium 12/20 kV | Câble HTA | CFO
N°11 - Liaison vers Poste S1/SGX - R42 par câbles secs unipolaires 150 mm², aluminium 12/20 kV | Câble HTA | CFO
N°12 - Liaison vers Poste S2 - R42 par câbles secs unipolaires 150 mm², aluminium 12/20 kV | Câble HTA | CFO
N°13 - Liaison vers Poste S1/SGX - SS6 par câbles secs unipolaires 150 mm², aluminium 12/20 kV | Câble HTA | CFO
N°14 - Liaison vers Poste S2 - SS6 par câbles secs unipolaires 150 mm², aluminium 12/20 kV | Câble HTA | CFO
N°15 - Liaison vers Poste Preneur - R15 par câbles secs unipolaires 150 mm², aluminium 12/20 kV | Câble HTA | CFO
N°16 - Liaison vers Poste S1/SGX - R15 par câbles secs unipolaires 150 mm², aluminium 12/20 kV | Câble HTA | CFO
N°17 - Liaison vers Poste S2 - R15 par câbles secs unipolaires 150 mm², aluminium 12/20 kV | Câble HTA | CFO
N°18 - Liaison vers Poste Preneur - R42 par câbles secs unipolaires 150 mm², aluminium 12/20 kV | Câble HTA | CFO
N°19 - Liaison vers Poste S1/SGX - R42 par câbles secs unipolaires 150 mm², aluminium 12/20 kV | Câble HTA | CFO
N°20 - Liaison vers Poste S2 - R42 par câbles secs unipolaires 150 mm², aluminium 12/20 kV | Câble HTA | CFO
N°21 - Liaison dans local GE par câbles secs unipolaires 150 mm², aluminium 12/20 kV | Câble HTA | CFO
N°22 - Liaison vers PR1_ITGH par câbles secs unipolaires 150 mm², aluminium 12/20 kV | Câble HTA | CFO
N°23 - Liaison vers PR2_ITGH par câbles secs unipolaires 150 mm², aluminium 12/20 kV | Câble HTA | CFO
N°24 - Liaison vers PR_SOCLE A par câbles secs unipolaires 150 mm², aluminium 12/20 kV | Câble HTA | CFO
Alimentations issues du TGBT S1 R15 | Exclus | CFO
Détecteur Présence escalier (SGX) | Divers CFO (Petit équipement) | CFO
Détecteur Présence pour local (SGX) | Divers CFO (Petit équipement) | CFO
AED 1 - R15 | Câble BT | CFO
AED 2 - R15 | Câble BT | CFO
Nacelle - R60 | Câble BT | CFO
AEL 23 - SS6 | Câble BT | CFO
AEL 36 - R59 | Câble BT | CFO
AEL 37 - R59 | Câble BT | CFO
TDNR-SGX-SS4S | Câble BT | CFO
AEL 2-2 - SS6 | Câble BT | CFO
TD GSM | Câble BT | CFO
Au R56 - 78 nourrices - Nourrice comprenant 2 PCN 2P+T + 2 PCO 2P+T y compris cordons de 7m N et O | Divers CFO (Petit équipement) | CFO
- Nourrice comprenant 2 PCN 2P+T + 2 PCO 2P+T de couleur rouge y compris cordons de 7m N et O | Divers CFO (Petit équipement) | CFO
Poste de travail (Coworking Socle A Ouest) - Nourrice comprenant 2 PCN 2P+T + 2 PCO 2P+T y compris cordons de 7m N et O | Divers CFO (Petit équipement) | CFO
Du R02 au R07 - 6x 178 nourrices - Nourrice comprenant 2 PCN 2P+T + 2 PCO 2P+T y compris cordons de 7m N et O | Divers CFO (Petit équipement) | CFO
Du R08 au R14 - 7x 134 nourrices - Nourrice comprenant 2 PCN 2P+T + 2 PCO 2P+T y compris cordons de 7m N et O | Divers CFO (Petit équipement) | CFO
Du R18 au R41 - 24x 158 nourrices - Nourrice comprenant 2 PCN 2P+T + 2 PCO 2P+T y compris cordons de 7m N et O | Divers CFO (Petit équipement) | CFO
Du R46 au R53 - 8x 178 nourrices - Nourrice comprenant 2 PCN 2P+T + 2 PCO 2P+T y compris cordons de 7m N et O | Divers CFO (Petit équipement) | CFO
Du R54 au R55 - 2x 158 nourrices - Nourrice comprenant 2 PCN 2P+T + 2 PCO 2P+T y compris cordons de 7m N et O | Divers CFO (Petit équipement) | CFO
Alimentations issues du TGBT S2 R15 | Exclus | CFO
Détecteur Présence sanitaires (SGX) | Divers CFO (Petit équipement) | CFO
Combine PAC 2P | Divers CFO (Petit équipement) | CFO
Boitier de derivation 6 sorties monophasées réseau OND | Electricité divers | CFO
Boitier de derivation 6 sorties monophasées réseau N | Electricité divers | CFO
Bloc Autonome Portable d'Intervention (BAPI) | Divers CFO (Petit équipement) | CFO
Détecteur Présence circulation (SGX) | Divers CFO (Petit équipement) | CFO
Détecteur Présence circulation (PR) | Divers CFO (Petit équipement) | CFO
AEL 39 - R56 | Câble BT | CFO
SPK3.1 - SS6 | Câble BT | CFO
SPK3.2 - SS6 | Câble BT | CFO
Alimentations issues du TGBT S1 SS6 | Exclus | CFO
AEL 17 - R57 | Câble BT | CFO
AEL 18 - R57 | Câble BT | CFO
TGS-SOA-SS3 | Câble BT | CFO
BAES SATI adressable saillie | Divers CFO (Petit équipement) | CFO
BAES saillie | Divers CFO (Petit équipement) | CFO
BAES SATI adressable Evacuation étanche | Divers CFO (Petit équipement) | CFO
BAES Evacuation étanche | Divers CFO (Petit équipement) | CFO
Alimentation éléctrique équipement (switch, Node) | Exclus | CFO
AEL 5 - R15 | Câble BT | CFO
AEL 7 - R15 | Câble BT | CFO
AEL 8 - R15 | Câble BT | CFO
Cui 03 | Câble BT | CFO
- Descente PVC = 2,5m | Divers CFO (Petit équipement) | CFO
Prise de courant 2P+T Local Vélos (SGX) | Divers CFO (Petit équipement) | CFO
Chemin de câble extérieur capoté Type UNEX 300 | Chemin de câble | CFO
DTU C21 - R47 | Câble BT | CFO
AEL 6 - R15 | Câble BT | CFO
BAES SATI adressable tranche | Divers CFO (Petit équipement) | CFO
BAES tranche | Divers CFO (Petit équipement) | CFO
BAES SATI adressable Ambiance | Divers CFO (Petit équipement) | CFO
BAES Ambiance | Divers CFO (Petit équipement) | CFO
Barrette de terre principale | Electricité divers | CFO
Alimentations issues du TGBT S2 SS6 | Exclus | CFO
Routeur WiFi | Divers CFO (Petit équipement) | CFO
Barrettes de terre secondaires | Electricité divers | CFO
CTP BT SGX SOA | Cheminement Technique Protégé | CFO
CTP BT SECU SOA | Cheminement Technique Protégé | CFO
CTP HT S1/SGX Colonne A | Cheminement Technique Protégé | CFO
CTP HT S2 Colonne A | Cheminement Technique Protégé | CFO
CTP HT S1/SGX Colonne B | Cheminement Technique Protégé | CFO
CTP HT S2 Colonne B | Cheminement Technique Protégé | CFO
CTP HT GE | Cheminement Technique Protégé | CFO
CTP HT PL | Cheminement Technique Protégé | CFO
CTP BT SGX | Cheminement Technique Protégé | CFO
CTP BT S1 | Cheminement Technique Protégé | CFO
CTP BT S2 | Cheminement Technique Protégé | CFO
CTP BT HQ | Cheminement Technique Protégé | CFO
CTP SSI | Cheminement Technique Protégé | CFO
CTP HT Preneur Colonne A | Cheminement Technique Protégé | CFO
CTP HT Preneur Colonne B | Cheminement Technique Protégé | CFO
CTP BT Preneur | Cheminement Technique Protégé | CFO
CTP HT PL Hotel vers verticalité HT compris CTP ENEDIS 250*250 | Cheminement Technique Protégé | CFO
CTP HT PL Hotel vers verticalité HT compris CTP ENEDIS 250*250 4h | Cheminement Technique Protégé | CFO
Commerce C2 | Cheminement Technique Protégé | CFO
Commerce C3 | Cheminement Technique Protégé | CFO
Commerce C4 | Cheminement Technique Protégé | CFO
Commerce C5 | Cheminement Technique Protégé | CFO
CTP HT PL1 SOA vers PR SOA compris CTP ENEDIS | Cheminement Technique Protégé | CFO
Alimentations issues du TGBT SGX R42 | Exclus | CFO
Commande à clés | Divers CFO (Petit équipement) | CFO
Boitiers de commande à clefs PCS | Divers CFO (Petit équipement) | CFO
DTU TD-MCS30 - R60 | Câble BT | CFO
DTU TD-MCS29 - R60 | Câble BT | CFO
Alimentations issues du TGBT SGX R15 | Exclus | CFO
PC(N) pour l'installation de tunnel RX | Divers CFO (Petit équipement) | CFO
DTU 2 - TD-ASC A2-A4-A6 - R19 | Câble BT | CFO
SPK2.1 - SS6 | Câble BT | CFO
SPK2.2 - SS6 | Câble BT | CFO
Batteries de condensateurs | Câble BT | CFO
Plb2 - SS6 | Câble BT | CFO
Plb3 - SS6 | Câble BT | CFO
Cui 08 - Alim Cafeteria R16 | Câble BT | CFO
TDNR-SGX-SS6S | Câble BT | CFO
Depuis OND vers TGBT-HQ-SOA-SS6 | Câble BT | CFO
Alimentations issues du TGBT SGX SS6 | Exclus | CFO
Boitier de sol encastré Hall d'accueil | Divers CFO (Petit équipement) | CFO
Prise de courant 2P+T étanche (SGX) IP66 (bloc 2 PC) Vu sur carnet "53.30 _ 23310 _ Coupes détaillées A1" en dessous luminaire AP1 8.18 | Divers CFO (Petit équipement) | CFO
DTU 1 - TD-ASC A1-A3-A5 - R19 | Câble BT | CFO
Arret d'urgence | Divers CFO (Petit équipement) | CFO
Coffrets arrêts d'urgence | Divers CFO (Petit équipement) | CFO
SPK1.1 - SS6 | Câble BT | CFO
SPK1.2 - SS6 | Câble BT | CFO
AEL 4 - SS6 | Câble BT | CFO
Alimentations issues du TGBT HQ SS6 | Exclus | CFO
Tableau d'allumage Hall d'Accueil | Divers CFO (Petit équipement) | CFO
Alimentations issues du TGBT HQ R15 | Exclus | CFO
Etudes et démarches ENEDIS | Exclus | CFO
Alimentation des TGBT HQ depuis ASI SGX | Exclus | CFO
Alimentation issues des coffrets ATSE S1/S2 | Exclus | CFO
Modules PHV | Divers CFO (Moyen équipement) | CFO
Liaison BT transformateur - TGBT SGX (2x 630 kVA) - 2 liaisons en 2x (3x185) + 2x185 mm² R2V | Câble BT | CFO
Liaison BT transformateur - TGBT S1 (2x 630 kVA) - 2 liaisons en 2x (3x185) + 2x185 mm² R2V | Câble BT | CFO
Liaison BT transformateur - TGBT S2 (2x 630 kVA) - 2 liaisons en 2x (3x185) + 2x185 mm² R2V | Câble BT | CFO
Alimentations issues des transformateurs PRENEURS | Exclus | CFO
Alimentations issues issues du TGBT PR R42 | Exclus | CFO
DTU 6 - TD-ASC-C15-C17-C19 - R45 | Câble BT | CFO
DTU 3 - TD-ASC B22-B24-B26 - R32 | Câble BT | CFO
DTU 4 - TD-ASC B23-B25-B27 - R32 | Câble BT | CFO
AEL 3 - SS6 | Câble BT | CFO
Liaison BT transformateur - TGBT PR15 (3x 630 kVA) - 3 liaisons en 2x (3x240) + 2x240 mm² R2V | Câble BT | CFO
Liaison BT transformateur - TGBT S1 (3 x 800 kVA) - 3 liaisons en 2x (3x300) + 2x300 mm² R2V | Câble BT | CFO
Liaison BT transformateur - TGBT S2 (3 x 800 kVA) - 3 liaisons en 2x (3x300) + 2x300 mm² R2V | Câble BT | CFO
DTU 5 - TD-ASC-C16-C18-C20 - R45 | Câble BT | CFO
CH1 - SS6 | Câble BT | CFO
Alimentations issues issues du TGBT PR R15 | Exclus | CFO
CH2 - SS6 | Câble BT | CFO
CH3 - SS6 | Câble BT | CFO
CH4 - SS6 | Câble BT | CFO
CH5 - SS6 | Câble BT | CFO
CH6 - SS6 | Câble BT | CFO
CH7 - SS6 | Câble BT | CFO
CH8 - SS6 | Câble BT | CFO
Liaison BT transformateur - TGBT PR42 (2 x 800 kVA) - 2 liaisons en 2x (3x300) + 2x300 mm² R2V | Câble BT | CFO
Coffret BRO | Electricité divers | CFO
- Trousse de raccordement | Electricité divers | CFO
OND R1/R2 pour TGBT-HQ-SOA-SS6 | Câble BT | CFO
Module 8 boutons | Electricité divers | CFO
Alimentation Tableaux Divisionnaires PR | Exclus | CFO
Coffret de télécommande | Electricité divers | CFO
Liaison BT transformateur - TGBT-SOA-SGX-SS3 (1 x 1000 kVA) - 1 liaison en 4x (3x185) + 4x185 mm² R2V | Câble BT | CFO
Liaison BT transformateur - TGS-GE (1 x 1000 kVA) - 1 liaison en 4x (3x185) + 4x185 mm² R2V | Câble BT | CFO
Mise à la terre et protection Foudre | Exclus | CFO
Sous-total 1.6.13 | Exclus | CFO
ALIMENTATIONS SECONDAIRES | Exclus | CFO
Câbles | Exclus | CFO
Liaison BT transformateur - TGBT S1 (2x 1250 kVA) - 2 liaisons en 4x (3x240) + 4x240 mm² R2V | Câble BT | CFO
Liaison BT transformateur - TGBT SGX (1x 1250 kVA) - 1 liaison en 4x (3x240) + 4x240 mm² R2V | Câble BT | CFO
Liaison BT transformateur - TGBT S2 (2x 1250 kVA) - 2 liaisons en 4x (3x240) + 4x240 mm² R2V | Câble BT | CFO
DTU 7 - TD-ASC-D7-D8-D9-D10 - R60 | Câble BT | CFO
Alimentation Service Généraux | Exclus | CFO
DTU 8 - TD-ASC-D11-D12-D13-D14 - R60 | Câble BT | CFO
Alimentation gaine à barre R33-R41 | Câble BT | CFO
Alimentation gaine à barre R46-R52 | Câble BT | CFO
Alimentation gaine à barre R0H-R07 | Câble BT | CFO
Alimentation gaine à barre R08-R14 | Câble BT | CFO
Alimentation gaine à barre R16-R24 | Câble BT | CFO
Alimentation gaine à barre R25-R32 | Câble BT | CFO
Liaison alimentation TAR compris CTP | Câble BT | CFO
Alimentation Plateaux Bureaux | Exclus | CFO
Accessoires du local GE et sujétions associées | Exclus | CFO
Alimentation gaine à barre R53-R59 | Câble BT | CFO
Panneau de comptage | Electricité divers | CFO
Station météo | Divers CFO (Moyen équipement) | CFO
Tablette tactile | Divers CFO (Petit équipement) | CFO
TD-SGX-SS2-SUD-1 | Tableaux Divisionnaires BT | CFO
Node ARTnet / IP | Divers CFO (Moyen équipement) | CFO
Alimentation "Diverses" | Exclus | CFO
TDS1 | Tableaux Divisionnaires BT | CFO
TDS2 | Tableaux Divisionnaires BT | CFO
Compteurs foudre | Divers CFO (Moyen équipement) | CFO
Trousse de raccordement 95 mm² | Electricité divers | CFO
Gestion DMX mise en valeur façade | Exclus | CFO
Trousse de raccordement 50 mm² | Electricité divers | CFO
Trousse de raccordement 150 mm² | Electricité divers | CFO
ECLAIRAGE NORMAL | Exclus | CFO
Luminaires FONCTIONNELS | Exclus | CFO
Luminaires DECO - PALIERS et CHC | Exclus | CFO
Switch Gigabit Ethernet | Divers CFO (Moyen équipement) | CFO
Câblage auxiliaires | Electricité divers | CFO
Luminaires DECO - Sanitaires | Exclus | CFO
Luminaires type Bureaux | Exclus | CFO
Eclairage Batterie A | Exclus | CFO
Sous-total | Exclus | CFO
ECLAIRAGE DE SECURITE | Exclus | CFO
Automate | Divers CFO (Moyen équipement) | CFO
Colonne montante Sécurité S1 Nord - SS6 au SS1 | Exclus | CFO
APPAREILLAGES | Exclus | CFO
Tous niveaux Services Généraux | Exclus | CFO
Colonne montante Sécurité S2 Nord - SS6 au SS1 | Exclus | CFO
Automate inteface météo | Divers CFO (Moyen équipement) | CFO
TD auxilaire poste | Tableaux Divisionnaires BT | CFO
TD-SGX-SS5-SUD | Tableaux Divisionnaires BT | CFO
Plateaux Preneurs | Exclus | CFO
Colonne montante SUD - Du SS6 au SS1 | Exclus | CFO
Colonne montante Sécurité S1 Sud - SS6 au SS1 | Exclus | CFO
Colonne montante Sécurité S2 Sud - SS6 au SS1 | Exclus | CFO
Poste d'exploitation | Exclus | CFO
TDHQ | Tableaux Divisionnaires BT | CFO
Panoplie sécurité et affiches réglementaires | Divers CFO (Moyen équipement) | CFO
Tous niveaux Preneurs | Exclus | CFO
CHEMINEMENTS | Exclus | CFO
Chemins de câbles à fils CFO | Exclus | CFO
TD-SGX-Pav.Ouest | Tableaux Divisionnaires BT | CFO
Chemins de câbles CFA | Exclus | CFO
TD-SGX-Pav.SUD | Tableaux Divisionnaires BT | CFO
Cœur de réseau | Divers CFO (Moyen équipement) | CFO
Colonne montante Sécurité S1 - R41 au R33 | Exclus | CFO
Colonne montante Sécurité S2 - R41 au R33 | Exclus | CFO
Etude technique et ARF | Exclus | CFO
Onduleurs | Divers CFO (Moyen équipement) | CFO
Contrôleur DMX | Divers CFO (Moyen équipement) | CFO
Coffret d'energie pour source d'alimentation auxiliaire | Exclus | CFO
Gaines, fourreaux | Exclus | CFO
TDHQ-SS2N | Tableaux Divisionnaires BT | CFO
Cheminements Techniques Protégés SGX / S1 / S2 | Exclus | CFO
TD-SGX-SS2-SUD-2 | Tableaux Divisionnaires BT | CFO
Dispositifs de protection électrique DC | Divers CFO (Moyen équipement) | CFO
Colonne montante NORD - Du SS6 au SS1 | Exclus | CFO
Coffret inverseur automatique 3P+N - 100A | Electricité divers | CFO
TD-SGX-SS2-NORD | Tableaux Divisionnaires BT | CFO
TD-SGX+VELOS-SS1-NORD | Tableaux Divisionnaires BT | CFO
TDS1/S2-SSI R42 | Tableaux Divisionnaires BT | CFO
TDS1/S2-SSI R15 | Tableaux Divisionnaires BT | CFO
Cheminements Techniques Protégés PRENEURS | Exclus | CFO
Coffret inverseur automatique 3P+N - 160A | Electricité divers | CFO
TDHQ-PCS | Tableaux Divisionnaires BT | CFO
Habillages coupe-feu particuliers HOTEL | Exclus | CFO
Colonne montante Sécurité S1 - R15 au R0H | Exclus | CFO
Colonne montante Sécurité S2 - R15 au R0H | Exclus | CFO
Habillages coupe-feu particuliers RESTAURANT | Exclus | CFO
Batterie de condensateur 150KVAR | Divers CFO (Moyen équipement) | CFO
Carburant pour les essais | Exclus | CFO
Centrale de gestion | Divers CFO (Moyen équipement) | CFO
CHEMINEMENTS COMMERCES (câble charge preneur) | Exclus | CFO
Colonne montante Sécurité S1 - R16 au R32 | Exclus | CFO
Colonne montante Sécurité S2 - R16 au R32 | Exclus | CFO
Coffret inverseur automatique 3P+N - 250A | Divers CFO (Moyen équipement) | CFO
TD-SGX Batterie C - du R30 au R42 | Tableaux Divisionnaires BT | CFO
TD-SGX Batterie B - du R16 au R29 | Tableaux Divisionnaires BT | CFO
PROTECTION FOUDRE | Exclus | CFO
TD-SGX Batterie A - du R02 au R15 | Tableaux Divisionnaires BT | CFO
TD-SGX Superstructure | Tableaux Divisionnaires BT | CFO
TD-PCSI-R0H | Tableaux Divisionnaires BT | CFO
Depuis GàB R46-R52 | Exclus | CFO
PHOTOVOLTAIQUE | Exclus | CFO
TDS1/S2-PCSI | Tableaux Divisionnaires BT | CFO
Depuis GàB R25-R32 | Exclus | CFO
Sous-total 1.6.11 | Exclus | CFO
Depuis GàB R16-R24 | Exclus | CFO
Batterie de condensateur 200KVAR | Divers CFO (Moyen équipement) | CFO
TD-SGX Infrastructure | Tableaux Divisionnaires BT | CFO
TD-SGX-SS4-SUD | Tableaux Divisionnaires BT | CFO
Colonne montante Sécurité S1 - R42 au R60 | Exclus | CFO
Colonne montante Sécurité S2 - R42 au R60 | Exclus | CFO
Poste de livraison SS2 PDL SOCLE A | Exclus | CFO
TD-SGX-SS3-NORD | Tableaux Divisionnaires BT | CFO
TD-SGX Batterie D - du R43 au R58 | Tableaux Divisionnaires BT | CFO
Depuis GàB R08-R14 | Exclus | CFO
TD-SGX-SS6-SUD | Tableaux Divisionnaires BT | CFO
Depuis GàB R0H-R07 | Exclus | CFO
Coffret DTU TD-ASC H31 | Tableaux Divisionnaires BT | CFO
Coffret DTU TD-ASC H32 | Tableaux Divisionnaires BT | CFO
Coffret DTU TD-ASC C21 | Tableaux Divisionnaires BT | CFO
Poste de REPARTITION SS3 SOCLE A | Exclus | CFO
Coffret DTU TD-MCS29 | Tableaux Divisionnaires BT | CFO
Coffret DTU TD-MCS30 | Tableaux Divisionnaires BT | CFO
ASI 10 kVA modulaire autonomie 10mn | Divers CFO (Moyen équipement) | CFO
Depuis GàB R33-R41 | Exclus | CFO
TD-Hall bureau-R0H | Tableaux Divisionnaires BT | CFO
TDHQ-PCSI | Tableaux Divisionnaires BT | CFO
Coffret inverseur automatique 3P+N - 400A | Electricité divers | CFO
TDPR - Coworking - SS1 | Tableaux Divisionnaires BT | CFO
TDPR Batterie A - du R02 au R14 | Tableaux Divisionnaires BT | CFO
Colonne montante HQ - Du R15 au R0H | Exclus | CFO
TDPR - Acceuil M56 / Serre - R0H | Tableaux Divisionnaires BT | CFO
Programmation des blocs | Exclus | CFO
TDPR - Acceuil Hotel R0H | Tableaux Divisionnaires BT | CFO
Coffret DTU TD-ASC A1-A3-A5 | Tableaux Divisionnaires BT | CFO
Coffret DTU TD-ASC A2-A4-A6 | Tableaux Divisionnaires BT | CFO
TDPR Batterie B - du R16 au R29 | Tableaux Divisionnaires BT | CFO
Tableau général TDPV (installé au R59) | Tableaux Divisionnaires BT | CFO
Coffret DTU TD-ASC B22-B24-B26 | Tableaux Divisionnaires BT | CFO
Coffret DTU TD-ASC B23-B25-B27 | Tableaux Divisionnaires BT | CFO
Coffret DTU TD-ASC C16-C18-C20 | Tableaux Divisionnaires BT | CFO
Coffret DTU TD-ASC C15-C17-C19 | Tableaux Divisionnaires BT | CFO
TDPR - Serre - R58 | Tableaux Divisionnaires BT | CFO
TDPR Batterie D - du R46 au R56 | Tableaux Divisionnaires BT | CFO
ASI 80 kVA modulaire autonomie 10mn | Divers CFO (Moyen équipement) | CFO
TDPR Batterie C - du R30 au R41 | Tableaux Divisionnaires BT | CFO
Structure secondaire métallique et fixation (fourniture et pose structure primaire HORS LOT) | Exclus | CFO
Programation / paramettrage / essais / mise en service | Exclus | CFO
Depuis GàB R53-R58 | Exclus | CFO
TD-Lobby-R01 | Tableaux Divisionnaires BT | CFO
Coffret inverseur automatique 3P+N - 800A | Divers CFO (Moyen équipement) | CFO
ALIMENTATION PRINCIPALES | Exclus | CFO
Issues du transformateur | Exclus | CFO
Colonne montante SGX SUD | Exclus | CFO
Distribution AC-DC | Divers CFO (Moyen équipement) | CFO
TGBT HQ SS6 | Tableaux Généraux BT | CFO
Issues du TGBT SOA SGX SS3 | Exclus | CFO
TGBT HQ R15 | Tableaux Généraux BT | CFO
TGS | Divers CFO (Moyen équipement) | CFO
ASI 30 kVA modulaire autonomie 10mn | Divers CFO (Moyen équipement) | CFO
Transformateur sec 630 kVA AA0Ak IP 31 + protection sondes (S1) | Divers CFO (Gros équipement) | CFO
Transformateur sec 630 kVA AA0Ak IP 31 + protection sondes (SGX) | Divers CFO (Gros équipement) | CFO
Transformateur sec 630 kVA AA0Ak IP 31 + protection sondes (S2) | Divers CFO (Gros équipement) | CFO
Transformateur sec 630 kVA AA0Ak IP 31 + protection sondes (PR) | Divers CFO (Gros équipement) | CFO
Coffret DTU TD-ASC D7-D8-D9-D10 | Tableaux Divisionnaires BT | CFO
Coffret DTU TD-ASC D11-D12-D13-D14 | Tableaux Divisionnaires BT | CFO
Colonne montante SGX R41 au R33 | Exclus | CFO
Gaine à barre R08-R14 - 630A | Electricité divers | CFO
Gaine à barre | Electricité divers | CFO
ASI 100 kVA modulaire autonomie 10mn | Divers CFO (Moyen équipement) | CFO
Sous total non cumulé OP1 | Exclus | CFO
Transformateur sec 800 kVA AA0Ak IP 31 + protection sondes (S1) | Divers CFO (Gros équipement) | CFO
Transformateur sec 800 kVA AA0Ak IP 31 + protection sondes (S2) | Divers CFO (Gros équipement) | CFO
Colonne montante HQ - Du R16 au R58 | Exclus | CFO
Balisage aérien | Divers CFO (Moyen équipement) | CFO
Gaine à barre R0H-R07 - 630A | Divers CFO (Moyen équipement) | CFO
Gaine à barre R53-R69 - 800A | Divers CFO (Moyen équipement) | CFO
Gaine à barre R25-R32 - 630A | Divers CFO (Moyen équipement) | CFO
Location GES (prix mensuel) | Exclus | CFO
Gaine à barre R16-R24 - 630A | Divers CFO (Moyen équipement) | CFO
Gaine à barre R46-R52 - 630A | Divers CFO (Moyen équipement) | CFO
Silencieux vers échappement existant | Divers CFO (Moyen équipement) | CFO
Sous-total 1.5 | Exclus | CFO
Transformateur 1000 kVA (TGS) | Divers CFO (Gros équipement) | CFO
Gaine à barre R33-R41 - 630A | Divers CFO (Moyen équipement) | CFO
Armoire GE (changement couplage BT > HT) | Divers CFO (Moyen équipement) | CFO
Sous-total 2.4 | Exclus | CFO
Colonne montante SGX NORD | Exclus | CFO
Nouveau TGS | Divers CFO (Gros équipement) | CFO
Sous-total 1.6.12 | Exclus | CFO
TGBT HQ SOA | Tableaux Généraux BT | CFO
Déplacement des installations existantes suivant nouvelle configuration du local | Exclus | CFO
Transformateur sec 1250 kVA AA0Ak IP 31 + protection sondes (S1) | Divers CFO (Gros équipement) | CFO
Transformateur sec 1250 kVA AA0Ak IP 31 + protection sondes (SGX) | Divers CFO (Gros équipement) | CFO
Transformateur sec 1250 kVA AA0Ak IP 31 + protection sondes (S2) | Divers CFO (Gros équipement) | CFO
Sous-total 1.6.15 | Exclus | CFO
Issues du TGS-SOA-SS3 | Exclus | CFO
Pointes captrices à dispositif d'amorçage Mâts rallonges + fixations toiture Conducteur de descente, complement aux IPN Fixation du conducteur de descente Joint de contrôle Tubes de protection Maillage equipotentialité | Divers CFO (Gros équipement) | CFO
Sous-total 1.6.14 | Exclus | CFO
Sous-total 1.12 | Exclus | CFO
Transformateur élévateur - 2000 kVA | Divers CFO (Gros équipement) | CFO
Issues du TGBT-HQ-SOA-SS6 | Exclus | CFO
Poste de transformation composé de : - 1 cellule arrivée interrupteur inverseur N/S - 1 cellule protection transformateur motorisée | Divers CFO (Gros équipement) | CFO
Cablage RS485 - bus DMX | Exclus | CFO
Etude d'exécution - Essais | Exclus | CFO
Reprise sur Réseau fond de fouilles existant | Exclus | CFO
Sous-total 1.6.17 | Exclus | CFO
Générateur homopolaire | Divers CFO (Gros équipement) | CFO
Sous-total 1.2.19 | Exclus | CFO
Tableau report de signalisation GH47 (compris câblages) | Exclus | CFO
Sous-total 1.2.18 | Exclus | CFO
Transformateur sec 1000 kVA AA0Ak IP 31 + protection sondes (PR) | Divers CFO (Gros équipement) | CFO
Colonne montante SGX R15 au R32 | Exclus | CFO
Colonne montante SGX R42 au R59 | Exclus | CFO
TGBT SGX R42 | Tableaux Généraux BT | CFO
Sous-total 2.3 | Exclus | CFO
Sous-total 2.10 | Exclus | CFO
Poste de transformation composé de : - 2 cellules arrivée interrupteur inverseur N/S - 2 cellules protection transformateur motorisée | Divers CFO (Gros équipement) | CFO
Colonne montante SGX R14 au R0H | Exclus | CFO
TGBT PR R42 | Tableaux Généraux BT | CFO
Poste de transformation composé de : - 2 cellules arrivée interrupteur inverseur N/S - 3 cellules protection transformateur motorisée | Divers CFO (Gros équipement) | CFO
TGBT SGX R15 | Tableaux Généraux BT | CFO
TGBT SGX SS6 | Tableaux Généraux BT | CFO
Poste de transformation composé de : - 2 cellules arrivée interrupteur inverseur N/S - 4 cellules protection transformateur motorisée | Divers CFO (Gros équipement) | CFO
2 cellules arrivée inverseur N/S 1 cellule comptage HTA 1 cellule disjoncteur double sectionnement C13-100 1 cellule interrupteur départ câbles | Divers CFO (Gros équipement) | CFO
Sous-total 2.9 | Exclus | CFO
PLACARDS VTP S1 / S2 | Exclus | CFO
TGBT PR R15 | Tableaux Généraux BT | CFO
Poste de transformation composé de : - 2 cellules arrivée interrupteur inverseur N/S - 5 cellules protection transformateur motorisée | Divers CFO (Gros équipement) | CFO
TGBT S1 R15 | Tableaux Généraux BT | CFO
TGBT S2 R15 | Tableaux Généraux BT | CFO
Sous-total 2.1.1 | Exclus | CFO
Sous-total 1.6.8 | Exclus | CFO
Sous-total 1.2.1 | Exclus | CFO
Sous-total 1.13 | Exclus | CFO
Sous-total 1.2.3 | Exclus | CFO
Sous-total 1.2.12 | Exclus | CFO
Sous-total 1.2.4 | Exclus | CFO
Sous-total 1.2.5 | Exclus | CFO
Sous-total 1.2.17 | Exclus | CFO
TGBT S1 SS6 | Tableaux Généraux BT | CFO
TGBT S2 SS6 | Tableaux Généraux BT | CFO
TGBT SGX | Tableaux Généraux BT | CFO
APPAREILLAGE | Exclus | CFO
TGBT S1 R42 | Tableaux Généraux BT | CFO
TGBT S2 R42 | Tableaux Généraux BT | CFO
Sous-total 1.6.10 | Exclus | CFO
Sous-total 1.2.10 | Exclus | CFO
Sous-total 1.6.1 | Exclus | CFO
Sous-total 2.1.2 | Exclus | CFO
Sous-total 1.2.16 | Exclus | CFO
Sous-total 1.6.4 | Exclus | CFO
Sous-total 1.6.5 | Exclus | CFO
Sous-total 1.2.14 | Exclus | CFO
Sous-total 2.6 | Exclus | CFO
Sous-total 1.6.9 | Exclus | CFO
Sous-total 1.2.11 | Exclus | CFO
Sous-total 2.2 | Exclus | CFO
Sous-total 1.2.9 | Exclus | CFO
4 cellules disjoncteur arrivées GES 1 cellule disjoncteur arrivée GEM 1 cellule protection générateur homopolaire fusible 1 cellule protection TP (référence tension GE) 4 cellules disjoncteur départ câbles 1 cellule disjoncteur protection transfo | Divers CFO (Gros équipement) | CFO
Poste de répartition composé de : - 2 cellules arrivée interrupteur inverseur N/S - 8 cellules disjoncteur motorisée | Divers CFO (Gros équipement) | CFO
Sous-total 1.2.13 | Exclus | CFO
Sous-total 1.6.16 | Exclus | CFO
Sous-total 2.1 | Exclus | CFO
Sous-total 2.7 | Exclus | CFO
Liaisons équipotentielles | Exclus | CFO
Sous-total 1.2.7 | Exclus | CFO
Sous-total 1.6.2 | Exclus | CFO
Sous-total 1.6.3 | Exclus | CFO
Sous-total 1.9 | Exclus | CFO
Sous-total 1.2.6 | Exclus | CFO
Sous-total 1.2.8 | Exclus | CFO
Sous-total 1.6.6 | Exclus | CFO
Sous-total 1.6.7 | Exclus | CFO
Sous-total 1.1 | Exclus | CFO
Sous-total 2.5 | Exclus | CFO
Groupe électrogène 1850 kVA avec capot | Divers CFO (Gros équipement) | CFO
Ajout de 3 ordres de démarrage GE Ajout de 3 calculateurs dans nouveau PDL Modification poste d'exploitation GTE - Centrale GE : - Création des nouvelles vues - Modification vues existantes Mise en service - programmation - modification automatisme | Exclus | CFO
Sous-total 1.2.15 | Exclus | CFO
Sous-total 2.8 | Exclus | CFO
Sous-total 1.10 | Exclus | CFO
Sous-total 1.3 | Exclus | CFO
PRORATA 3% | Exclus | CFO
OPTION Pilotage DMX serre | Exclus | CFO
Coffret | Exclus | CFO
ETUDES D'EXECUTION | Exclus | CFO
Sous-total 1.7 | Exclus | CFO
Sous-total 1.4 | Exclus | CFO
Sous-total 1.6 | Exclus | CFO
Sous-total 1.2 | Exclus | CFO
Sous-total 1.11 | Exclus | CFO
Sous-total 1.8 | Exclus | CFO
LE2 - Ligne diffuse flexible intégrée en détail dédié dans les auvents | Luminaire moyenne taille | CFO
Luminaire type LU05 - Downlight | Luminaire petite taille | CFO
Luminaire type LU01 - Réglette étanche 850°C | Luminaire moyenne taille | CFO
Luminaire type LU03 - 600x600 | Luminaire moyenne taille | CFO
Luminaire type LU07 - Plafonnier 150x150 saillie | Luminaire petite taille | CFO
Luminaire type LU07 - Palfonnier 150x150 saillie | Luminaire petite taille | CFO
Luminaire variante CHC - LUVA02 | Luminaire petite taille | CFO
Luminaire type LU 04 - plafonnier LED ensacstré | Luminaire moyenne taille | CFO
Luminaire type LU 04 - plafonnier LED enscastré | Luminaire moyenne taille | CFO
AA2 - Luminaire encastré en plafond | Luminaire petite taille | CFO
SS3 - Luminaire diffus intégré en gorge paroi 50cm | Luminaire petite taille | CFO
Luminaire variante sanitaire - LUVA04 | Luminaire petite taille | CFO
Luminaire variante CHC - LUVA01 | Luminaire petite taille | CFO
SS1 - Projecteur carré encastré en plafond | Luminaire petite taille | CFO
PC1 - Lignes diffuses étanches intégrées sous caillbotis | Luminaire moyenne taille | CFO
Luminaire variante sanitaire - LUVA06 | Luminaire petite taille | CFO
AP1 - Luminaire intégré en détail poteaux dédié | Luminaire moyenne taille | CFO
AA1 - Luminaire en applique dans des gorges en plafond | Luminaire moyenne taille | CFO
SE1 - Spot encastré en plafond | Luminaire petite taille | CFO
Luminaire Bureaux - type LU09-1 | Luminaire moyenne taille | CFO
LU09-1 - Luminaire bureaux 250mm intégré en gorge plafond | Luminaire moyenne taille | CFO
Luminaire Bureaux - type LU09-2 | Luminaire moyenne taille | CFO
LU09-2 - Luminaire bureaux 450mm intégré en gorge plafond | Luminaire moyenne taille | CFO
Luminaire Bureaux - type LU09-bis | Luminaire moyenne taille | CFO
Luminaire Bureaux - type LU09-3 | Luminaire moyenne taille | CFO
Luminaire Bureaux - type LU09-4 | Luminaire moyenne taille | CFO
Luminaire variante sanitaire - LUVA05 | Luminaire moyenne taille | CFO
LE1 - Ligne diffuse intégrée en sous face d'escalier | Luminaire moyenne taille | CFO
PR1 - Projecteur orientable sur point jack DMX (RS1) | Luminaire petite taille | CFO
SS2 - Luminaire linéaire diffus suspendu longueur 50cm | Luminaire moyenne taille | CFO
Luminaire double peau - Type LU12 | Luminaire moyenne taille | CFO
LD1 - Luminaire linéaire intégré en détail de gorge verticale poteaux | Luminaire moyenne taille | CFO
AH1 - Projecteur carré orientable semi-encastré en détail de gorge plafond | Luminaire petite taille | CFO
AH2 - Projecteur carré orientable semi-encastré en détail de gorge plafond | Luminaire petite taille | CFO
PJ1 - Projecteur orientable sur piquet 60cm | Luminaire petite taille | CFO
Luminaire variante CHC - LUVA03 | Luminaire petite taille | CFO
SM1 - Spot miniaturisé sur platine intégré au mur végétal | Luminaire petite taille | CFO
Luminaire type LU10 - Tubulaire | Luminaire moyenne taille | CFO
LD2 - Luminaire linéaire intégré en détail de gorge verticale poteaux | Luminaire moyenne taille | CFO
EP1 - Projecteur sur bras fixé sur platine dédiée | Luminaire petite taille | CFO
PR2 - Projecteur orientable sur point jack DMX (RS1) | Luminaire petite taille | CFO
RS2 - Profilé en applique sur montants verticaux | Luminaire petite taille | CFO
EM1 - Mât cylindro-conique équipé de 6 projecteurs miniaturisés sur platines soudées (Hors massif Béton) | Luminaire grande taille | CFO
SR1 - Suspension linéaire de 6m de longeur intégrant un rail alimenté magnétique | Luminaire moyenne taille | CFO
Luminaire Parvis LU08 (hors tranchée et massif béton) | Luminaire petite taille | CFO
RS1 - Profilé suspendu 4,2m de longueur avec système monte et baisse | Luminaire moyenne taille | CFO
LD3 - Dalles LED intégrées en plafond des portes tambour | Luminaire petite taille | CFO
Système de détection incendie (SDI) | Exclus | CFA - SSI - GTB
Câbles bus DI - 1 paire 8°/10 CR1-C1 | Câbles CFA | CFA - SSI - GTB
Câbles bus DI - 1 paire 8°/10 SYT1 | Câbles CFA | CFA - SSI - GTB
Gaine ICTA | Tubes/Gaine | CFA - SSI - GTB
Sous-total Système de détection incendie (SDI) | Exclus | CFA - SSI - GTB
Système de Mise en Sécurité Incendie (S.M.S.I) | Exclus | CFA - SSI - GTB
- câbles bus | Câbles CFA | CFA - SSI - GTB
Câbles AES | Câbles CFA | CFA - SSI - GTB
Bus d'asservissements | Câbles CFA | CFA - SSI - GTB
Gaines ICTA | Tubes/Gaine | CFA - SSI - GTB
- | Exclus | CFA - SSI - GTB
Câbles bus de contrôles | Câbles CFA | CFA - SSI - GTB
- Poste informatique | Exclus | CFA - SSI - GTB
- Logiciel d'exploitation (installation + paramétrage) | Exclus | CFA - SSI - GTB
- Liaison (UAE - SMSI) | Exclus | CFA - SSI - GTB
Paramétrage - programmation | Exclus | CFA - SSI - GTB
Essais et mise en service | Exclus | CFA - SSI - GTB
Dossier d'identité SSI | Exclus | CFA - SSI - GTB
OPR + Formation | Exclus | CFA - SSI - GTB
Sous-total Système de Mise en Sécurité Incendie (S.M.S.I) | Exclus | CFA - SSI - GTB
Câbles bus CR1 | Câbles CFA | CFA - SSI - GTB
Câbles BUS C2 | Câbles CFA | CFA - SSI - GTB
- Unité de Gestion Centralisée Issues de Secours (UGCIS), | Exclus | CFA - SSI - GTB
Bus AES | Câbles CFA | CFA - SSI - GTB
Bus télécommande | Câbles CFA | CFA - SSI - GTB
Bus contrôle de position | Câbles CFA | CFA - SSI - GTB
Dossier d'identité SSI y compris etudes d'execution | Exclus | CFA - SSI - GTB
SYSTEME DE SONORISATION DE SECURITE SERRE | Exclus | CFA - SSI - GTB
- Amplificateur 2 zones | Exclus | CFA - SSI - GTB
Configuration de supervision déportée (Ordinateur non compris) | Exclus | CFA - SSI - GTB
Câblage bus | Câbles CFA | CFA - SSI - GTB
Câblage bus CR1-C1 | Câbles CFA | CFA - SSI - GTB
Sous-total SYSTEME DE SONORISATION DE SECURITE SERRE | Exclus | CFA - SSI - GTB
SURVEILLANCE DES COMPARTIMENTS (GH26) | Exclus | CFA - SSI - GTB
Sous-total SURVEILLANCE DES COMPARTIMENTS (GH26) | Exclus | CFA - SSI - GTB
ETUDES & SYNTHESE | Exclus | CFA - SSI - GTB
Etudes et Synthèse EXE, yc DOE | Exclus | CFA - SSI - GTB
Sous-total ETUDES & SYNTHESE | Exclus | CFA - SSI - GTB
Réarmements des DAS | Exclus | CFA - SSI - GTB
Raccordements des DAS | Exclus | CFA - SSI - GTB
Câblage U1000 RO2V | Câbles CFA | CFA - SSI - GTB
Paramétrage des équipements y compris autocontrôles | Exclus | CFA - SSI - GTB
Sous-total Réarmements des DAS | Exclus | CFA - SSI - GTB
Boucle fibres pour la mise en réseau des équipements | Exclus | CFA - SSI - GTB
Mise en place d'une boucle fibre permettant les réseaux entre les BAIES | Exclus | CFA - SSI - GTB
Sous-total Boucle fibres pour la mise en réseau des équipements | Exclus | CFA - SSI - GTB
Centrale d'alarmes techniques situé au PCSI y compris modules déportés associés | Exclus | CFA - SSI - GTB
Effort commercial | Exclus | CFA - SSI - GTB
Commerce C3 | Exclus | CFA - SSI - GTB
Sous total non cumulé Système de détection incendie (SDI) | Exclus | CFA - SSI - GTB
-TELECOMMANDE 2*1.5CR1 | Câbles CFA | CFA - SSI - GTB
OPR+ DOE+FORMATION | Exclus | CFA - SSI - GTB
Sous total non cumulé Système de Mise en Sécurité Incendie (S.M.S.I) | Exclus | CFA - SSI - GTB
Sous total non cumulé Commerce C3 | Exclus | CFA - SSI - GTB
RIE et ces cuisines SS1-SS2 | Exclus | CFA - SSI - GTB
Telecommande 2*1.5 CR1 | Câbles CFA | CFA - SSI - GTB
Sous total non cumulé RIE et ces cuisines SS1-SS2 | Exclus | CFA - SSI - GTB
RIE et ces cuisines LT au SS3 | Exclus | CFA - SSI - GTB
Sous total non cumulé RIE et ces cuisines LT au SS3 | Exclus | CFA - SSI - GTB
Locaux Supports SS2 | Exclus | CFA - SSI - GTB
Sous total non cumulé Locaux Supports SS2 | Exclus | CFA - SSI - GTB
Coworking du socle A | Exclus | CFA - SSI - GTB
Sous total non cumulé Coworking du socle A | Exclus | CFA - SSI - GTB
Cafétéria R+16 | Exclus | CFA - SSI - GTB
Sous total non cumulé Cafétéria R+16 | Exclus | CFA - SSI - GTB
HOTEL R42 à R45 | Exclus | CFA - SSI - GTB
Sous total non cumulé HOTEL R42 à R45 | Exclus | CFA - SSI - GTB
Restaurant R57 | Exclus | CFA - SSI - GTB
Sous total non cumulé Restaurant R57 | Exclus | CFA - SSI - GTB
CAFE R58 | Exclus | CFA - SSI - GTB
Sous total non cumulé CAFE R58 | Exclus | CFA - SSI - GTB
BOUTIQUE R58 | Exclus | CFA - SSI - GTB
Sous total non cumulé BOUTIQUE R58 | Exclus | CFA - SSI - GTB
Sous total non cumulé LOT 09 - SSI | Exclus | CFA - SSI - GTB
TRAVAUX COMMUNS GENERAUX | Exclus | CFA - SSI - GTB
Licences et logiciels | Exclus | CFA - SSI - GTB
Postes d'exploitation | Exclus | CFA - SSI - GTB
Câblage | Exclus | CFA - SSI - GTB
Vues graphiques | Exclus | CFA - SSI - GTB
Programmation, paramétrages, tests et mise en service | Exclus | CFA - SSI - GTB
Sous-total TRAVAUX COMMUNS GENERAUX | Exclus | CFA - SSI - GTB
TRAVAUX COMMUNS SPECIAUX (RESERVES INFRA) | Exclus | CFA - SSI - GTB
Sous-total TRAVAUX COMMUNS SPECIAUX (RESERVES INFRA) | Exclus | CFA - SSI - GTB
BATTERIE A (R02 à R17) | Exclus | CFA - SSI - GTB
Sous-total BATTERIE A (R02 à R17) | Exclus | CFA - SSI - GTB
BATTERIE B (R18 à R29) | Exclus | CFA - SSI - GTB
Sous-total BATTERIE B (R18 à R29) | Exclus | CFA - SSI - GTB
BATTERIE C (R30 à R41) | Exclus | CFA - SSI - GTB
Sous-total BATTERIE C (R30 à R41) | Exclus | CFA - SSI - GTB
BATTERIE D (R46 à R56) | Exclus | CFA - SSI - GTB
Sous-total BATTERIE D (R46 à R56) | Exclus | CFA - SSI - GTB
SERRE (R58) | Exclus | CFA - SSI - GTB
Sous-total SERRE (R58) | Exclus | CFA - SSI - GTB
Etudes, REVIT, Synthèse, DOE | Exclus | CFA - SSI - GTB
Etudes EXE | Exclus | CFA - SSI - GTB
Etudes REVIT | Exclus | CFA - SSI - GTB
Rédaction de l'analyse fonctionnelle générale | Exclus | CFA - SSI - GTB
Rédaction de l'analyse fonctionnelle confort | Exclus | CFA - SSI - GTB
Création et suivi des listes de points GTB | Exclus | CFA - SSI - GTB
Rédaction du manuel utilisateurs | Exclus | CFA - SSI - GTB
DOE | Exclus | CFA - SSI - GTB
Sous-total Etudes, REVIT, Synthèse, DOE | Exclus | CFA - SSI - GTB
Formations | Exclus | CFA - SSI - GTB
Formation de type 1 (agents de sécurité) | Exclus | CFA - SSI - GTB
Formation de type 2 (agents de maintenance) | Exclus | CFA - SSI - GTB
Formation de type 3 (administrateurs) | Exclus | CFA - SSI - GTB
Sous-total Formations | Exclus | CFA - SSI - GTB
Plateforme témoin | Exclus | CFA - SSI - GTB
Sous-total Plateforme témoin | Exclus | CFA - SSI - GTB
Accès à la hotline pendant la période de garantie | Exclus | CFA - SSI - GTB
Sous-total Accès à la hotline pendant la période de garantie | Exclus | CFA - SSI - GTB
Fourniture et pose des voyants des d'ouvrants ( supprimé du lot GTB) | Exclus | CFA - SSI - GTB
Sous-total Fourniture et pose des voyants des d'ouvrants ( supprimé du lot GTB) | Exclus | CFA - SSI - GTB
RESTAURANT & SEMINAIRES (R57) | Exclus | CFA - SSI - GTB
Sous-total RESTAURANT & SEMINAIRES (R57) | Exclus | CFA - SSI - GTB
HOTEL (R42 à R45) | Exclus | CFA - SSI - GTB
Optimisation des multicapteurs | Exclus | CFA - SSI - GTB
Sous-total HOTEL (R42 à R45) | Exclus | CFA - SSI - GTB
Optimisation des multicapteurs BLE | Exclus | CFA - SSI - GTB
Muticapteurs et programmations | Exclus | CFA - SSI - GTB
Sous-total Optimisation des multicapteurs BLE | Exclus | CFA - SSI - GTB
Multicapteurs BLE complémentaires | Exclus | CFA - SSI - GTB
Sous-total Multicapteurs BLE complémentaires | Exclus | CFA - SSI - GTB
Optimisation des modules de GTB suivant tableaux quantitatifs du 27/09/2022 | Exclus | CFA - SSI - GTB
Moins value Programmation, paramétrages, tests et mise en service | Exclus | CFA - SSI - GTB
Sous-total Optimisation des modules de GTB suivant tableaux quantitatifs du 27/09/2022 | Exclus | CFA - SSI - GTB
Equipements de la zone témoin en GTB | Exclus | CFA - SSI - GTB
Ligne 50 : supression de l'optimisation des multicapteurs BLE | Exclus | CFA - SSI - GTB
Sous total non cumulé Ligne 50 : supression de l'optimisation des multicapteurs BLE | Exclus | CFA - SSI - GTB
Ligne 56: supression de Optimisation des modules de GTB suivant tableaux quantitatifs du 27/09/2022 | Exclus | CFA - SSI - GTB
Sous total non cumulé Ligne 56: supression de Optimisation des modules de GTB suivant tableaux quantitatifs du 27/09/2022 | Exclus | CFA - SSI - GTB
Sous total non cumulé LOT 10 - GTB | Exclus | CFA - SSI - GTB
VDI SERVICES GENERAUX | Exclus | CFA - SSI - GTB
- Tiroir optique | Exclus | CFA - SSI - GTB
- Panneau optique 144 FO et cassette 12 FO LC/LC | Exclus | CFA - SSI - GTB
Fourniture et pose Câble à fibre optique 12 brins OS2 | Câbles CFA | CFA - SSI - GTB
Raccordements 72*12 brins OS2 | Câbles CFA | CFA - SSI - GTB
Fourniture et pose Câble à fibre optique 24 brins OS2 | Câbles CFA | CFA - SSI - GTB
Raccordements 85*24 brins au 2 extrémités | Câbles CFA | CFA - SSI - GTB
Fourniture et pose Câble à fibre optique 12 brins OM4 | Exclus | CFA - SSI - GTB
Fourniture et pose Câble à fibre optique 24 brins OM4 | Câbles CFA | CFA - SSI - GTB
Raccordements 24 brins au 2 extrémitées | Câbles CFA | CFA - SSI - GTB
Fourniture et pose Boucle câble optique extractible 144 brins OS2 | Câbles CFA | CFA - SSI - GTB
Fourniture et pose Boucle câble optique extractible 144 brins OS2 de réserves | Câbles CFA | CFA - SSI - GTB
- Raccordement disjoncteur tableau ondulé d'étage | Câbles CFA | CFA - SSI - GTB
Fourniture et pose câble capillaire cat6A classe Fa type S/FTP standard | Câbles CFA | CFA - SSI - GTB
CTP pour la ligne TAU | Exclus | CFA - SSI - GTB
Sous-total VDI SERVICES GENERAUX | Exclus | CFA - SSI - GTB
Réseau Technique | Exclus | CFA - SSI - GTB
- Local RG 1 | Exclus | CFA - SSI - GTB
- Local RG 2 | Exclus | CFA - SSI - GTB
Fourniture et mise en œuvre de la plateforme d'administration | Exclus | CFA - SSI - GTB
Fourniture et mise en œuvre de serveurs NTP | Exclus | CFA - SSI - GTB
Paramétrage pour consitution du cloisonnement logique, de la QoS, des dispositions fonctionnelles du réseau métier technique | Exclus | CFA - SSI - GTB
- Création, gestion et implémentation des certificats d'authentification | Exclus | CFA - SSI - GTB
- Serveur reverse proxy ( Géré par le PROXY FORTINET) | Exclus | CFA - SSI - GTB
- Antivirus DMZ ( licence implantée dans le FIREWALL) | Exclus | CFA - SSI - GTB
- Fermeture de ports logiciels | Exclus | CFA - SSI - GTB
- Suppression des comptes constructeurs | Exclus | CFA - SSI - GTB
- Antivirus machine informatique | Exclus | CFA - SSI - GTB
- Plateforme de gestion des ports USB | Exclus | CFA - SSI - GTB
Sous-total Réseau Technique | Exclus | CFA - SSI - GTB
Réseau Bureautique ( les coeurs de réseaux techniques peuvent gérer le réseau bureautique) | Exclus | CFA - SSI - GTB
- Firewall extérieur | Exclus | CFA - SSI - GTB
- Firewall intérieur | Exclus | CFA - SSI - GTB
- Getway VPN | Exclus | CFA - SSI - GTB
- Serveur reverse proxy | Exclus | CFA - SSI - GTB
- Antivirus DMZ | Exclus | CFA - SSI - GTB
Sous-total Réseau Bureautique ( les coeurs de réseaux techniques peuvent gérer le réseau bureautique) | Exclus | CFA - SSI - GTB
INTERPHONIE DE SECURITE ITGH | Exclus | CFA - SSI - GTB
Câblage de distribution CR1-C1 | Câbles CFA | CFA - SSI - GTB
Câblage de distribution appareil élévateurs 3 paires | Câbles CFA | CFA - SSI - GTB
Câblage RO2V 3G1.5mm² | Câbles CFA | CFA - SSI - GTB
Liaison vers l'UAE IGH | Câbles CFA | CFA - SSI - GTB
Réalisation du paramétrage du système, y compris scénarios de fonctionnemment | Exclus | CFA - SSI - GTB
Sous-total INTERPHONIE DE SECURITE ITGH | Exclus | CFA - SSI - GTB
INTERPHONIE DE SECURITE SOCLE A | Exclus | CFA - SSI - GTB
Câblage de distribution 3 paires CR1-C1 | Câbles CFA | CFA - SSI - GTB
Liaison vers l'UAE Socle A | Câbles CFA | CFA - SSI - GTB
Sous-total INTERPHONIE DE SECURITE SOCLE A | Exclus | CFA - SSI - GTB
HYPERVISION | Exclus | CFA - SSI - GTB
Réalisation des vues graphiques et de l'ergonomie du système | Exclus | CFA - SSI - GTB
Sous-total HYPERVISION | Exclus | CFA - SSI - GTB
CONTRÔLE D'ACCES | Exclus | CFA - SSI - GTB
Personnalisation de badge visiteurs : systeme CICONIA | Exclus | CFA - SSI - GTB
- Câble U1000RO2V 3G1,5mm² | Câbles CFA | CFA - SSI - GTB
- Câble SYT1 2 paires | Câbles CFA | CFA - SSI - GTB
- Câble SYT1 3 paires | Câbles CFA | CFA - SSI - GTB
- Câble SYT1 7 paires | Câbles CFA | CFA - SSI - GTB
- Câble SYT1 1 paire | Câbles CFA | CFA - SSI - GTB
- Câble SYT1 5 paires | Câbles CFA | CFA - SSI - GTB
Fourniture et mise en œuvre des PNG ( chiffrer dans le 5.2) | Exclus | CFA - SSI - GTB
- Câble U1000RO2V 3G2,5mm² | Câbles CFA | CFA - SSI - GTB
Fourniture et mise en œuvre de fourreaux aiguillés (y compris pot d'encastrement) pour installation future d'interphones par preneurs | Tubes/Gaine | CFA - SSI - GTB
Fourniture et mise en œuvre de fourreaux aiguillés (y compris pot d'encastrement) entre faux-plafond et emplacement lecteur de badge | Tubes/Gaine | CFA - SSI - GTB
Fourniture et mise en œuvre de fourreaux aiguillés entre faux-plafond et détecteurs d'ouverture avec 2ml de mou | Tubes/Gaine | CFA - SSI - GTB
Fourniture et mise en œuvre de fourreaux entre faux-plafond et emplacement PNGs | Tubes/Gaine | CFA - SSI - GTB
Fourniture et mise en œuvre de fourreaux entre faux-plafond et emplacement lecteur de badge | Tubes/Gaine | CFA - SSI - GTB
Paramétrage du système gestion des visiteurs) | Exclus | CFA - SSI - GTB
Sous-total CONTRÔLE D'ACCES | Exclus | CFA - SSI - GTB
DETECTION INTRUSION | Exclus | CFA - SSI - GTB
Fourniture et mise en œuvre des détecteurs volumétriques | Exclus | CFA - SSI - GTB
Paramétrage du système | Exclus | CFA - SSI - GTB
Sous-total DETECTION INTRUSION | Exclus | CFA - SSI - GTB
VIDEOSURVEILLANCE | Exclus | CFA - SSI - GTB
--- Projecteur infrarouge | Exclus | CFA - SSI - GTB
Connecteur avec l'hypervision ( inclus dans l'hypervision) | Exclus | CFA - SSI - GTB
Connecteur avec le contrôle d'accès ( inclus dans l'hypervision) | Exclus | CFA - SSI - GTB
Connecteur avec la détection d'intrusion ( inclus dans l'hypervision) | Exclus | CFA - SSI - GTB
Réalisation des vues graphiques | Exclus | CFA - SSI - GTB
Paramètrage du système | Exclus | CFA - SSI - GTB
Sous-total VIDEOSURVEILLANCE | Exclus | CFA - SSI - GTB
INTERPHONIE / VISIOPHONIE | Exclus | CFA - SSI - GTB
Sous-total INTERPHONIE / VISIOPHONIE | Exclus | CFA - SSI - GTB
UNITE DE GESTION CENTRALISEE DES ISSUES DE SECOURS (UGCIS) | Exclus | CFA - SSI - GTB
Pupitre UGCIS+ boitier de contrôle + poste d'exploitation | Exclus | CFA - SSI - GTB
- Câbles entre les dispositifs de demande d'ouverture et le pupitre | Câbles CFA | CFA - SSI - GTB
- Câbles entre les dispositifs de verouillage et le pupitre | Câbles CFA | CFA - SSI - GTB
- Liaison entre multiplexeur et moniteur TFT (7 paires) | Câbles CFA | CFA - SSI - GTB
- Liaison avec l'UGA | Câbles CFA | CFA - SSI - GTB
Paramétrage programmation centrale UGCIS | Exclus | CFA - SSI - GTB
Paramétrage programmation UAE y compris logiciel pour UAE | Exclus | CFA - SSI - GTB
Sous-total UNITE DE GESTION CENTRALISEE DES ISSUES DE SECOURS (UGCIS) | Exclus | CFA - SSI - GTB
EXPLOITATION | Exclus | CFA - SSI - GTB
Sous-total EXPLOITATION | Exclus | CFA - SSI - GTB
Centre de gestion 8770 | Exclus | CFA - SSI - GTB
Etudes,Paramétrage des équipements, suivi des collectes de données | Exclus | CFA - SSI - GTB
- Câble SYT1 15 paires | Câbles CFA | CFA - SSI - GTB
Question 3: correctifs des quantitées de prolongateurs RJ45 | Exclus | CFA - SSI - GTB
Sous-total Question 3: correctifs des quantitées de prolongateurs RJ45 | Exclus | CFA - SSI - GTB
Question 4 : prise en compte d'un Réseau Bureautique | Exclus | CFA - SSI - GTB
DIGITAL MOBILE RADIO | Exclus | CFA - SSI - GTB
Antennes de diffusion DMR | Petit équipement (SSI /CFA /GTB) | CFA - SSI - GTB
Antennes de diffusion DMR/INPT | Petit équipement (SSI /CFA /GTB) | CFA - SSI - GTB
Baie DMR (relais y compris) - baie radio 38U équipé | Petit équipement (SSI /CFA /GTB) | CFA - SSI - GTB
- Câble coaxial 1/2" HLFR | Petit équipement (SSI /CFA /GTB) | CFA - SSI - GTB
Coupleurs 2 voies | Petit équipement (SSI /CFA /GTB) | CFA - SSI - GTB
Coupleurs 3 voies | Exclus | CFA - SSI - GTB
Pupitre DMR | Petit équipement (SSI /CFA /GTB) | CFA - SSI - GTB
Postes terminaux portatifs radio DMR | Petit équipement (SSI /CFA /GTB) | CFA - SSI - GTB
Rack chargeurs 5 postes | Petit équipement (SSI /CFA /GTB) | CFA - SSI - GTB
Etudes de propagation | Exclus | CFA - SSI - GTB
Etudes d'exécution | Exclus | CFA - SSI - GTB
Sous-total DIGITAL MOBILE RADIO | Exclus | CFA - SSI - GTB
INPT | Exclus | CFA - SSI - GTB
Etude de couverture INPT | Exclus | CFA - SSI - GTB
Antenne relais INPT | Petit équipement (SSI /CFA /GTB) | CFA - SSI - GTB
- Câble coaxial 1/2" RFS (Retardant la flamme C1) | Petit équipement (SSI /CFA /GTB) | CFA - SSI - GTB
- Câble optique renforcé 12 fibres 9/125 OS2 y compris connectiques | Petit équipement (SSI /CFA /GTB) | CFA - SSI - GTB
Sous-total INPT | Exclus | CFA - SSI - GTB
GSM - 3G/4G/5G | Exclus | CFA - SSI - GTB
Fourniture et mise en œuvre de mini-baies GSM | Petit équipement (SSI /CFA /GTB) | CFA - SSI - GTB
Sous-total GSM - 3G/4G/5G | Exclus | CFA - SSI - GTB
PRESTATIONS COMPLEMENTAIRES | Exclus | CFA - SSI - GTB
Splitter DMR/INPT | Petit équipement (SSI /CFA /GTB) | CFA - SSI - GTB
Combiner TX/RX 2 Voies DMR | Petit équipement (SSI /CFA /GTB) | CFA - SSI - GTB
Répéteur INPT FO/RF OptiRep400 | Petit équipement (SSI /CFA /GTB) | CFA - SSI - GTB
Répéteur DMR FO/RF OptiRep400 | Petit équipement (SSI /CFA /GTB) | CFA - SSI - GTB
Solution optical master unit pour INPT et DMR | Exclus | CFA - SSI - GTB
Câbles rayonnants au sous-sols | Exclus | CFA - SSI - GTB
Sous-total PRESTATIONS COMPLEMENTAIRES | Exclus | CFA - SSI - GTB
| Exclus | CFA - SSI - GTB
Equipement principal ECS en baie 19" | Grand équipement (SSI /CFA /GTB) | CFA - SSI - GTB
- détecteur automatique ponctuel type optique | Petit équipement (SSI /CFA /GTB) | CFA - SSI - GTB
- détecteur automatique ponctuel type optique | Petit équipement (SSI /CFA /GTB) | CFA - SSI - GTB
- Unité de Signalisation (US), | Grand équipement (SSI /CFA /GTB) | CFA - SSI - GTB
- Unité de Commandes Manuelles Centrale (UCMC), | Grand équipement (SSI /CFA /GTB) | CFA - SSI - GTB
- Alimentation Electrique de sécurité (AES) | Petit équipement (SSI /CFA /GTB) | CFA - SSI - GTB
Module déporté adressable | Moyen équipement (SSI /CFA /GTB) | CFA - SSI - GTB
Diffuseurs sonores (DS) | Petit équipement (SSI /CFA /GTB) | CFA - SSI - GTB
Flash Lumineux | Petit équipement (SSI /CFA /GTB) | CFA - SSI - GTB
- CCF | Petit équipement (SSI /CFA /GTB) | CFA - SSI - GTB
- VCF | Petit équipement (SSI /CFA /GTB) | CFA - SSI - GTB
- Volets de transfert | Petit équipement (SSI /CFA /GTB) | CFA - SSI - GTB
- Arrêt CTA | Petit équipement (SSI /CFA /GTB) | CFA - SSI - GTB
- coffret de relayage ventilateurs | Moyen équipement (SSI /CFA /GTB) | CFA - SSI - GTB
Raccordement des DAC | Petit équipement (SSI /CFA /GTB) | CFA - SSI - GTB
- porte sous contrôle d'accès (y compris portes C048) | Petit équipement (SSI /CFA /GTB) | CFA - SSI - GTB
- Non stop ascenseur | Petit équipement (SSI /CFA /GTB) | CFA - SSI - GTB
- ventouse électromagnétique de maintien en position ouvert (PFA) | Petit équipement (SSI /CFA /GTB) | CFA - SSI - GTB
- commande arrêt et réarmement pompier (ext et air) | Petit équipement (SSI /CFA /GTB) | CFA - SSI - GTB
- Arret technique audio | Petit équipement (SSI /CFA /GTB) | CFA - SSI - GTB
Alimentation électrique de sécurité | Petit équipement (SSI /CFA /GTB) | CFA - SSI - GTB
- détecteur automatique ponctuel type optique (cable inclus) | Petit équipement (SSI /CFA /GTB) | CFA - SSI - GTB
- déclencheurs manuels (cable inclus) | Petit équipement (SSI /CFA /GTB) | CFA - SSI - GTB
Diffuseurs sonores (DS) (cable inclus) | Petit équipement (SSI /CFA /GTB) | CFA - SSI - GTB
Flash Lumineux (cable inclus) | Petit équipement (SSI /CFA /GTB) | CFA - SSI - GTB
- porte sous contrôle d'accès | Petit équipement (SSI /CFA /GTB) | CFA - SSI - GTB
- Gestionnaire de zones et de fonctions | Petit équipement (SSI /CFA /GTB) | CFA - SSI - GTB
- Lecteur CD/MP3 | Moyen équipement (SSI /CFA /GTB) | CFA - SSI - GTB
- Sources extérieures apportées par les installations multimédia, y compris les régies dans la galerie EST | Petit équipement (SSI /CFA /GTB) | CFA - SSI - GTB
- Pupitre Microphone Multi zone | Moyen équipement (SSI /CFA /GTB) | CFA - SSI - GTB
- Amplificateur 4 zones | Grand équipement (SSI /CFA /GTB) | CFA - SSI - GTB
- Amplificateur 6-8 zones | Grand équipement (SSI /CFA /GTB) | CFA - SSI - GTB
- lecteur messagerie préeenregistrée | Moyen équipement (SSI /CFA /GTB) | CFA - SSI - GTB
- Microphone avec platine commande déportée (On/Off - musique volume ) | Petit équipement (SSI /CFA /GTB) | CFA - SSI - GTB
Haut parleur Plafonniers | Petit équipement (SSI /CFA /GTB) | CFA - SSI - GTB
Haut parleur Suspendues | Petit équipement (SSI /CFA /GTB) | CFA - SSI - GTB
Haut parleur colonnes | Petit équipement (SSI /CFA /GTB) | CFA - SSI - GTB
Arrêt technique SSI Sonorisation | Petit équipement (SSI /CFA /GTB) | CFA - SSI - GTB
Contacts de positions | Petit équipement (SSI /CFA /GTB) | CFA - SSI - GTB
Fourniture et pose d'un coffret de réarmements | Moyen équipement (SSI /CFA /GTB) | CFA - SSI - GTB
Equipements de la zone témoin en SSI | Petit équipement (SSI /CFA /GTB) | CFA - SSI - GTB
Serveur GTB | Grand équipement (SSI /CFA /GTB) | CFA - SSI - GTB
Station météo | Petit équipement (SSI /CFA /GTB) | CFA - SSI - GTB
Télécommandes BLE | Petit équipement (SSI /CFA /GTB) | CFA - SSI - GTB
Modules CVCD | Moyen équipement (SSI /CFA /GTB) | CFA - SSI - GTB
Modules stores/ouvrants | Moyen équipement (SSI /CFA /GTB) | CFA - SSI - GTB
Concentrateurs GTB (y compris cartes de communication DALI, SMI) | Moyen équipement (SSI /CFA /GTB) | CFA - SSI - GTB
Multicapteurs BLE | Petit équipement (SSI /CFA /GTB) | CFA - SSI - GTB
Modules ECL | Moyen équipement (SSI /CFA /GTB) | CFA - SSI - GTB
Fourniture et pose des voyants des ouvrants | Petit équipement (SSI /CFA /GTB) | CFA - SSI - GTB
Plus value Multicapteurs BLE | Petit équipement (SSI /CFA /GTB) | CFA - SSI - GTB
Moins value Modules ECL | Moyen équipement (SSI /CFA /GTB) | CFA - SSI - GTB
- Baie 800x800mm | Grand équipement (SSI /CFA /GTB) | CFA - SSI - GTB
- Tiroirs optique 12fo | Petit équipement (SSI /CFA /GTB) | CFA - SSI - GTB
- Bandeau de brassage | Petit équipement (SSI /CFA /GTB) | CFA - SSI - GTB
- Plateaux fixes 19'' | Petit équipement (SSI /CFA /GTB) | CFA - SSI - GTB
- Bandeaux de 9 prises y compris câbles d'alimentation | Petit équipement (SSI /CFA /GTB) | CFA - SSI - GTB
- Tiroirs optiques | Petit équipement (SSI /CFA /GTB) | CFA - SSI - GTB
- Baie 1000x800mm | Grand équipement (SSI /CFA /GTB) | CFA - SSI - GTB
- Bandeau de prise | Petit équipement (SSI /CFA /GTB) | CFA - SSI - GTB
Baies coeur de réseau 800*1000 42U avec acessoires | Grand équipement (SSI /CFA /GTB) | CFA - SSI - GTB
- Bandeau de 9 prises y compris câbles d'alimentation | Petit équipement (SSI /CFA /GTB) | CFA - SSI - GTB
- Baie 1000x800mm+ réserves | Grand équipement (SSI /CFA /GTB) | CFA - SSI - GTB
- Boitiers de distribution de zone (BDZ) 12 brins optiques | Petit équipement (SSI /CFA /GTB) | CFA - SSI - GTB
- Boitiers de protection points d'ouverture tubes câble extractible | Petit équipement (SSI /CFA /GTB) | CFA - SSI - GTB
- Mircoswitchs 4 ports RJ45 | Petit équipement (SSI /CFA /GTB) | CFA - SSI - GTB
- Bloc d'alimentation ondulée dédié microswitch | Petit équipement (SSI /CFA /GTB) | CFA - SSI - GTB
- Cordons fibre simplex pour connexion entre BDZ et microswitchs | Petit équipement (SSI /CFA /GTB) | CFA - SSI - GTB
- Prolongateurs Cat6A RJ45 Male/RJ45 Femelle 50m | Petit équipement (SSI /CFA /GTB) | CFA - SSI - GTB
Fourniture et mise en œuvre Point RJ45 cat6a classe Ea blindé | Petit équipement (SSI /CFA /GTB) | CFA - SSI - GTB
- Firewall extérieur ( solution FORTINET) | Petit équipement (SSI /CFA /GTB) | CFA - SSI - GTB
- Firewall intérieur ( solution FORTINET) | Petit équipement (SSI /CFA /GTB) | CFA - SSI - GTB
- Serveur Radius | Grand équipement (SSI /CFA /GTB) | CFA - SSI - GTB
- Serveur proxy | Grand équipement (SSI /CFA /GTB) | CFA - SSI - GTB
Fourniture et mise en œuvre de la Centrale d'interphonie | Grand équipement (SSI /CFA /GTB) | CFA - SSI - GTB
Fourniture et mise en œuvre de la Centrale d'interphonie pour les ascenceurs | Grand équipement (SSI /CFA /GTB) | CFA - SSI - GTB
Fourniture et mise en œuvre d'un poste maitre MAYLIS | Petit équipement (SSI /CFA /GTB) | CFA - SSI - GTB
Fourniture et mise en œuvre des interphones de sécurité hors Appareils élevateurs | Moyen équipement (SSI /CFA /GTB) | CFA - SSI - GTB
Fourniture des interphones d'appel Appareils élevateurs ( pose par l'ascensoriste) | Moyen équipement (SSI /CFA /GTB) | CFA - SSI - GTB
Fourniture et mise en œuvre des postes maîtres interphonie de sécurité | Moyen équipement (SSI /CFA /GTB) | CFA - SSI - GTB
Fourniture et mise en œuvre des interphones de sécurité | Moyen équipement (SSI /CFA /GTB) | CFA - SSI - GTB
Fourniture et mise en œuvre des postes maîtres | Petit équipement (SSI /CFA /GTB) | CFA - SSI - GTB
Fourniture et mise en œuvre des serveurs physiques y compris logiciel serveur | Grand équipement (SSI /CFA /GTB) | CFA - SSI - GTB
Fourniture et mise en œuvre des connecteurs vers contrôle d'accès y compris logiciels NETVISION | Petit équipement (SSI /CFA /GTB) | CFA - SSI - GTB
Fourniture et mise en œuvre des connecteurs vers vidéosurveillance | Petit équipement (SSI /CFA /GTB) | CFA - SSI - GTB
Fourniture et mise en œuvre des connecteurs vers Visiophonie | Petit équipement (SSI /CFA /GTB) | CFA - SSI - GTB
Fourniture et mise en œuvre des connecteurs vers Centrale de détection d'intrusion | Grand équipement (SSI /CFA /GTB) | CFA - SSI - GTB
Fourniture et mise en œuvre des connecteurs vers GTB ( reprise des 20 alarmes critiques) | Petit équipement (SSI /CFA /GTB) | CFA - SSI - GTB
Fourniture et mise en œuvre des poste d'exploitation d'hypervision | Grand équipement (SSI /CFA /GTB) | CFA - SSI - GTB
Fourniture et mise en œuvre du Logiciel d'application de l'hypervision | Petit équipement (SSI /CFA /GTB) | CFA - SSI - GTB
Fourniture et mise en œuvre des PNG BOLLORE S LANE ( 2*5 couloirs + 2*2 couloirs y compris separatifs) | Petit équipement (SSI /CFA /GTB) | CFA - SSI - GTB
Fourniture et mise en œuvre de poste d'exploitation | Grand équipement (SSI /CFA /GTB) | CFA - SSI - GTB
Founiture et mise en œuvre de lecteur enrôleur | Moyen équipement (SSI /CFA /GTB) | CFA - SSI - GTB
Fourniture et mise en œuvre d'une imprimante à badge | Petit équipement (SSI /CFA /GTB) | CFA - SSI - GTB
Fourniture et mise en œuvre d'un appareil photo pour impression badge | Petit équipement (SSI /CFA /GTB) | CFA - SSI - GTB
Fourniture d'un fond mural pour prise photo | Petit équipement (SSI /CFA /GTB) | CFA - SSI - GTB
Fourniture et mise en œuvre des bornes d'impression et activation QR Code | Petit équipement (SSI /CFA /GTB) | CFA - SSI - GTB
Fourniture et mise en œuvre d'Unités de Traitement Local avec batterie d'alimentation permettant l'alimentation des dispositifs de verrouillage et conversion de puissance | Grand équipement (SSI /CFA /GTB) | CFA - SSI - GTB
Cordons RJ45 de 50m | Petit équipement (SSI /CFA /GTB) | CFA - SSI - GTB
Raccordement des asservissement au SSI | Petit équipement (SSI /CFA /GTB) | CFA - SSI - GTB
Fourniture et mise en œuvre de module de porte | Moyen équipement (SSI /CFA /GTB) | CFA - SSI - GTB
Fourniture et mise en œuvre de lecteurs de badge | Moyen équipement (SSI /CFA /GTB) | CFA - SSI - GTB
Fourniture de Détecteur d'ouverture | Petit équipement (SSI /CFA /GTB) | CFA - SSI - GTB
Fourniture de dispositif de verrouillage y compris alimentation | Petit équipement (SSI /CFA /GTB) | CFA - SSI - GTB
Fourniture et mise en œuvre de BBG Verts | Petit équipement (SSI /CFA /GTB) | CFA - SSI - GTB
Fourniture de dispositif de verrouillage | Petit équipement (SSI /CFA /GTB) | CFA - SSI - GTB
Fourniture et mise en œuvre de lecteurs de badge + QR code | Moyen équipement (SSI /CFA /GTB) | CFA - SSI - GTB
Fourniture et mise en œuvre des boutons poussoirs | Petit équipement (SSI /CFA /GTB) | CFA - SSI - GTB
Fourniture et mise en œuvre des BBG Verts | Petit équipement (SSI /CFA /GTB) | CFA - SSI - GTB
Fourniture et mise en œuvre de boitiers à clé pompier (GH27) | Petit équipement (SSI /CFA /GTB) | CFA - SSI - GTB
Fourniture et mise en œuvre des BBG Verts 3 contacts | Petit équipement (SSI /CFA /GTB) | CFA - SSI - GTB
Fourniture et mise en oeuvre de la centrale d'intrusion | Grand équipement (SSI /CFA /GTB) | CFA - SSI - GTB
Fourniture et mise en œuvre de clavier de gestion | Petit équipement (SSI /CFA /GTB) | CFA - SSI - GTB
Fourniture et mise en œuvre de modules d'entrées/sorties | Moyen équipement (SSI /CFA /GTB) | CFA - SSI - GTB
Fourniture et mise en oeuvre des détecteurs de choc | Petit équipement (SSI /CFA /GTB) | CFA - SSI - GTB
Fourreaux diamètre 25 | Petit équipement (SSI /CFA /GTB) | CFA - SSI - GTB
Fourniture et mise en œuvre des détecteurs d'ouverture | Petit équipement (SSI /CFA /GTB) | CFA - SSI - GTB
Fourniture et mise en œuvre des boutons d'alarme | Petit équipement (SSI /CFA /GTB) | CFA - SSI - GTB
Connecteur avec l'hypervision | Petit équipement (SSI /CFA /GTB) | CFA - SSI - GTB
Connecteur avec le contrôle d'accès | Petit équipement (SSI /CFA /GTB) | CFA - SSI - GTB
Connecteur avec la vidéosurveillance | Petit équipement (SSI /CFA /GTB) | CFA - SSI - GTB
Connecteur avec la visiophonie | Petit équipement (SSI /CFA /GTB) | CFA - SSI - GTB
Fourniture et mise en œuvre des logiciels | Petit équipement (SSI /CFA /GTB) | CFA - SSI - GTB
Fourniture et mise en œuvre des serveurs de stockage video avec fonction RAID5 | Grand équipement (SSI /CFA /GTB) | CFA - SSI - GTB
Fourniture et mise en œuvre d'écran de mur d'images PCS, y compris fixations | Grand équipement (SSI /CFA /GTB) | CFA - SSI - GTB
Fourniture et mise en œuvre d'ordinateurs de gestion du mur d'image | Grand équipement (SSI /CFA /GTB) | CFA - SSI - GTB
Fourniture et mise en œuvre d'écran de mur d'images Salle de crise, y compris fixations | Grand équipement (SSI /CFA /GTB) | CFA - SSI - GTB
- Caméras intérieures type F1015 d'AXIS ou techniquement équivalent (type à préciser) | Moyen équipement (SSI /CFA /GTB) | CFA - SSI - GTB
- Caméras intérieures type P3245 d'AXIS ou techniquement équivalent (type à préciser) | Moyen équipement (SSI /CFA /GTB) | CFA - SSI - GTB
- Caméras extérieures type P1405 d'AXIS ou techniquement équivalent (type à préciser) | Moyen équipement (SSI /CFA /GTB) | CFA - SSI - GTB
Fourniture et mise en œuvre de postes maître | Petit équipement (SSI /CFA /GTB) | CFA - SSI - GTB
Fourniture et mise en œuvre de visiophones d'appel simple | Moyen équipement (SSI /CFA /GTB) | CFA - SSI - GTB
Ecran video + lien avec vidéosurveillance | Petit équipement (SSI /CFA /GTB) | CFA - SSI - GTB
- Dispositif de demande d'ouverture | Petit équipement (SSI /CFA /GTB) | CFA - SSI - GTB
- dispositif de verrouillage | Petit équipement (SSI /CFA /GTB) | CFA - SSI - GTB
- Asservissement système de vidéosurveillance | Petit équipement (SSI /CFA /GTB) | CFA - SSI - GTB
Alimentation de sécurité | Petit équipement (SSI /CFA /GTB) | CFA - SSI - GTB
Fourniture et mise en œuvre de poste de mobilier technique pour le PCS et le PCI | Petit équipement (SSI /CFA /GTB) | CFA - SSI - GTB
Fourniture et mise en œuvre d'armoire | Grand équipement (SSI /CFA /GTB) | CFA - SSI - GTB
Fourniture et mise en œuvre de téléphone pour ligne directe | Petit équipement (SSI /CFA /GTB) | CFA - SSI - GTB
Mise en oeuvre des baies 800*800 42 dans les locaux antennes ( 1 et 2) niveau 60 | Grand équipement (SSI /CFA /GTB) | CFA - SSI - GTB
- Bandeaux de 9 prises y compris câbles d'alimentation pour locaux antennes | Petit équipement (SSI /CFA /GTB) | CFA - SSI - GTB
Passage des liasons fibre 12FO OM3 | Petit équipement (SSI /CFA /GTB) | CFA - SSI - GTB
Tiroirs optiques | Petit équipement (SSI /CFA /GTB) | CFA - SSI - GTB
Raccordements et tests | Petit équipement (SSI /CFA /GTB) | CFA - SSI - GTB
Fourniture et pose d'un PABX dupliqué | Grand équipement (SSI /CFA /GTB) | CFA - SSI - GTB
Fourniture et pose d'un poste téléphonique Simple ALE-300 | Petit équipement (SSI /CFA /GTB) | CFA - SSI - GTB
Fourniture et pose d'un poste téléphonique Evolué ALE-400 | Petit équipement (SSI /CFA /GTB) | CFA - SSI - GTB
Fourniture et pose des modules IP AP 7803 dans coffret | Moyen équipement (SSI /CFA /GTB) | CFA - SSI - GTB
Alimentations à découplage | Petit équipement (SSI /CFA /GTB) | CFA - SSI - GTB
Licences gestion des ascenceurs | Petit équipement (SSI /CFA /GTB) | CFA - SSI - GTB
Modules d'entrées pour permettre la selectivitée des étages | Moyen équipement (SSI /CFA /GTB) | CFA - SSI - GTB
Lecteur de badges | Moyen équipement (SSI /CFA /GTB) | CFA - SSI - GTB
- Prolongateurs Cat6A RJ45 Male/RJ45 Femelle 50m ( 144 cordons) | Petit équipement (SSI /CFA /GTB) | CFA - SSI - GTB
- Prolongateurs Cat6A RJ45 Male/Male 20m ( 1152 cordons) | Petit équipement (SSI /CFA /GTB) | CFA - SSI - GTB