## Feuil1
Désignation | Catégorie Prédite
- tube acier galvanisé DN 100 depuis la boucle | Tube acier grand diamètre (Ø>50mm) PI
- vanne d'arrêt DN 100 | Divers Protection Incendie (Petit equipement)
- alimentation des réservoirs DN 100 | Tube acier grand diamètre (Ø>50mm) PI
- Vanne de vidanges des reservoirs DN 100 | Divers Protection Incendie (Petit equipement)
- clapet anti-retour DN 100 | Divers Protection Incendie (Petit equipement)
- crépine anti-vortex | Divers Protection Incendie (Petit equipement)
- indicateur de niveaux | Divers Protection Incendie (Petit equipement)
- robinet flotteur à piston corps laiton,flotteur inox DN 100 | Divers Protection Incendie (Petit equipement)
- Manchette d'etanchéité Link Seal | Divers Protection Incendie (Petit equipement)
Ensemble de surpression composé de 4 pompes de 125 m³/h chacune avec une hmt 350 mce, 1 pompe jockey.Armoire electrique | Divers Protection Incendie (Gros equipement)
- Reservoir à vessie capacité 300 litres-PN 40 | Divers Protection Incendie (Gros equipement)
- Conduite essais | Exclus
- Collecteur d'aspiration des pompes DN 150 dans les 3 baches | Divers Protection Incendie (Gros equipement)
- tube acier galvanisé DN 250 schedule 40 | Tube acier grand diamètre (Ø>50mm) PI
- Vannes sur boucle DN 250 PN 40 | Divers Protection Incendie (Petit equipement)
- vanne d'arret DN 150 PN 40 sur colonne primaire avec report fin de course | Divers Protection Incendie (Petit equipement)
- tube acier galvanisé DN 150 schedule 40 | Tube acier grand diamètre (Ø>50mm) PI
- tube acier galvanisé DN 150 PN25 | Tube acier grand diamètre (Ø>50mm) PI
- tube acier galvanisé DN 150 PN16 | Tube acier grand diamètre (Ø>50mm) PI
- Antibelier avec vanne d'arret | Divers Protection Incendie (Petit equipement)
- tube acier galvanisé DN 150 tarif 16 | Tube acier grand diamètre (Ø>50mm) PI
- Antibelier avec vanne d'arret | Divers Protection Incendie (Petit equipement)
- Vanne de vidange DN 30 | Divers Protection Incendie (Petit equipement)
Prise simple DN 40 | Divers Protection Incendie (Petit equipement)
Prise simple DN 65 | Divers Protection Incendie (Petit equipement)
Robinet à soupape DN 150 PN25 | Divers Protection Incendie (Petit equipement)
Robinet à soupape DN 150 PN40 | Divers Protection Incendie (Petit equipement)
Robinet à papillon DN 150 PN16 | Divers Protection Incendie (Petit equipement)
Stabilisateur de pression DN 150 PN 40 | Divers Protection Incendie (Petit equipement)
Stabilisateur de pression DN 150 PN 25 | Divers Protection Incendie (Petit equipement)
Stabilisateur de pression DN 150 PN 16 | Divers Protection Incendie (Petit equipement)
b/ bipass | Divers Protection Incendie (Petit equipement)
- tube acier galvanisé T3 DN 100 | Tube acier grand diamètre (Ø>50mm) PI
- Vannes papillon PN 10 DN100 | Divers Protection Incendie (Petit equipement)
- Clapet anti-retour PN 10 DN100 | Divers Protection Incendie (Petit equipement)
- Vannes de vidange DN30 | Divers Protection Incendie (Petit equipement)
- Raccord d'alimentation DN 65 coté rue de l'arrivée et rue du départ | Divers Protection Incendie (Petit equipement)
Repérage des colonnes seches en facade | Exclus
- tube acier galvanisé DN 65 | Tube acier grand diamètre (Ø>50mm) PI
- tube acier galvanisé DN 32 | Tube acier petit diamètre (Ø<=50mm) PI
- Antibelier avec vanne d'arret | Divers Protection Incendie (Petit equipement)
- Vanne de vidange DN 30 | Divers Protection Incendie (Petit equipement)
Robinet à soupape DN 65 PN25 | Divers Protection Incendie (Petit equipement)
Robinet à soupape DN 65 PN40 | Divers Protection Incendie (Petit equipement)
Robinet à papillon DN 65 PN16 | Divers Protection Incendie (Petit equipement)
Stabilisateur de pression DN 65 PN 40 | Divers Protection Incendie (Petit equipement)
Stabilisateur de pression DN 65 PN 25 | Divers Protection Incendie (Petit equipement)
Stabilisateur de pression DN 65 PN 16 | Divers Protection Incendie (Petit equipement)
b/ bipass | Divers Protection Incendie (Petit equipement)
Poste RIA fixe | Divers Protection Incendie (Petit equipement)
- tube acier galvanisé DN 100 | Tube acier grand diamètre (Ø>50mm) PI
- vanne de vidange DN30 | Divers Protection Incendie (Petit equipement)
Prise simple DN 40 | Divers Protection Incendie (Petit equipement)
Prise simple DN 65 | Divers Protection Incendie (Petit equipement)
- Raccord pompier en façade | Divers Protection Incendie (Petit equipement)
Repérage des colonnes seches en facade | Exclus
Extincteur à eau 6 litres (Socle A et Parties communes ITGH : etc) | Divers Protection Incendie (Petit equipement)
Extincteur CO² 2kg | Divers Protection Incendie (Petit equipement)
Extincteur CO² 6kg | Divers Protection Incendie (Petit equipement)
Report d'alarmes colonnes humides/RIA | Divers Protection Incendie (Petit equipement)
ETUDES(Plans d'exécutions,note de calcul,synthese,réservations….) | Exclus
Essais et mises en service | Exclus
Fourniture des DOE | Exclus
PI - Carottages y compris calfeutrements inférieurs à 100 mm | Exclus
Extincteur à eau 6 litres (Socle A et Parties communes ITGH : etc) | Divers Protection Incendie (Petit equipement)
Suppression des bypass des colonnes humides - fourniture d'un détendeur pour chaque PN pour la maintenance | Exclus
Effort commercial | Exclus
- tube acier galvanisé DN 150 tarif 16 | Tube acier grand diamètre (Ø>50mm) PI
Prise simple DN 40 | Divers Protection Incendie (Petit equipement)
Prise simple DN 65 | Divers Protection Incendie (Petit equipement)
Extincteur à eau 6 litres (Socle A et Parties communes ITGH : etc) | Divers Protection Incendie (Petit equipement)
Extincteur CO² 2kg | Divers Protection Incendie (Petit equipement)
Utilisation de la grue pour mettre en place les marchandises sur la recette à matériaux (260 €HT / heure) | Exclus
Avis 361 - RICT PRO version 2 du 8 juillet 2022 | Exclus
Extincteur à eau 6 litres (zones preneurs 1 ext/200 m²) | Divers Protection Incendie (Petit equipement)
- tube acier galvanisé DN 100 depuis la boucle | Tube acier grand diamètre (Ø>50mm) PI
- vanne d'arrêt DN 100 | Divers Protection Incendie (Petit equipement)
- alimentation des réservoirs DN 100 | Tube acier grand diamètre (Ø>50mm) PI
- Vanne de vidanges des reservoirs DN 100 | Divers Protection Incendie (Petit equipement)
- clapet anti-retour DN 100 | Divers Protection Incendie (Petit equipement)
- crépine anti-vortex | Divers Protection Incendie (Petit equipement)
- indicateur de niveaux | Divers Protection Incendie (Petit equipement)
- robinet flotteur à piston corps laiton,flotteur inox DN 100 | Divers Protection Incendie (Petit equipement)
- Manchette d'etanchéité Link Seal | Divers Protection Incendie (Petit equipement)
Ensemble de surpression composé de 4 pompes de 125 m³/h chacune avec une hmt 350 mce, 1 pompe jockey.Armoire electrique | Divers Protection Incendie (Gros equipement)
- Reservoir à vessie capacité 300 litres-PN 40 | Divers Protection Incendie (Gros equipement)
- Conduite essais | Exclus
- Collecteur d'aspiration des pompes DN 150 dans les 3 baches | Divers Protection Incendie (Gros equipement)
- tube acier galvanisé DN 250 schedule 40 | Tube acier grand diamètre (Ø>50mm) PI
- Vannes sur boucle DN 250 PN 40 | Divers Protection Incendie (Petit equipement)
- vanne d'arret DN 150 PN 40 sur colonne primaire avec report fin de course | Divers Protection Incendie (Petit equipement)
- tube acier galvanisé DN 150 schedule 40 | Tube acier grand diamètre (Ø>50mm) PI
- tube acier galvanisé DN 150 PN25 | Tube acier grand diamètre (Ø>50mm) PI
- tube acier galvanisé DN 150 PN16 | Tube acier grand diamètre (Ø>50mm) PI
- Antibelier avec vanne d'arret | Divers Protection Incendie (Petit equipement)
- tube acier galvanisé DN 150 tarif 16 | Tube acier grand diamètre (Ø>50mm) PI
- Antibelier avec vanne d'arret | Divers Protection Incendie (Petit equipement)
- Vanne de vidange DN 30 | Divers Protection Incendie (Petit equipement)
Prise simple DN 40 | Divers Protection Incendie (Petit equipement)
Prise simple DN 65 | Divers Protection Incendie (Petit equipement)
Robinet à soupape DN 150 PN25 | Divers Protection Incendie (Petit equipement)
Robinet à soupape DN 150 PN40 | Divers Protection Incendie (Petit equipement)
Robinet à papillon DN 150 PN16 | Divers Protection Incendie (Petit equipement)
Stabilisateur de pression DN 150 PN 40 | Divers Protection Incendie (Petit equipement)
Stabilisateur de pression DN 150 PN 25 | Divers Protection Incendie (Petit equipement)
Stabilisateur de pression DN 150 PN 16 | Divers Protection Incendie (Petit equipement)
b/ bipass | Divers Protection Incendie (Petit equipement)
- tube acier galvanisé T3 DN 100 | Tube acier grand diamètre (Ø>50mm) PI
- Vannes papillon PN 10 DN100 | Divers Protection Incendie (Petit equipement)
- Clapet anti-retour PN 10 DN100 | Divers Protection Incendie (Petit equipement)
- Vannes de vidange DN30 | Divers Protection Incendie (Petit equipement)
- Raccord d'alimentation DN 65 coté rue de l'arrivée et rue du départ | Divers Protection Incendie (Petit equipement)
Repérage des colonnes seches en facade | Exclus
- tube acier galvanisé DN 65 | Tube acier grand diamètre (Ø>50mm) PI
- tube acier galvanisé DN 32 | Tube acier petit diamètre (Ø<=50mm) PI
- Antibelier avec vanne d'arret | Divers Protection Incendie (Petit equipement)
- Vanne de vidange DN 30 | Divers Protection Incendie (Petit equipement)
Robinet à soupape DN 65 PN25 | Divers Protection Incendie (Petit equipement)
Robinet à soupape DN 65 PN40 | Divers Protection Incendie (Petit equipement)
Robinet à papillon DN 65 PN16 | Divers Protection Incendie (Petit equipement)
Stabilisateur de pression DN 65 PN 40 | Divers Protection Incendie (Petit equipement)
Stabilisateur de pression DN 65 PN 25 | Divers Protection Incendie (Petit equipement)
Stabilisateur de pression DN 65 PN 16 | Divers Protection Incendie (Petit equipement)
b/ bipass | Divers Protection Incendie (Petit equipement)
Poste RIA fixe | Divers Protection Incendie (Petit equipement)
- tube acier galvanisé DN 100 | Tube acier grand diamètre (Ø>50mm) PI
- vanne de vidange DN30 | Divers Protection Incendie (Petit equipement)
Prise simple DN 40 | Divers Protection Incendie (Petit equipement)
Prise simple DN 65 | Divers Protection Incendie (Petit equipement)
- Raccord pompier en façade | Divers Protection Incendie (Petit equipement)
Repérage des colonnes seches en facade | Exclus
Extincteur à eau 6 litres (Socle A et Parties communes ITGH : etc) | Divers Protection Incendie (Petit equipement)
Extincteur CO² 2kg | Divers Protection Incendie (Petit equipement)
Extincteur CO² 6kg | Divers Protection Incendie (Petit equipement)
Report d'alarmes colonnes humides/RIA | Divers Protection Incendie (Petit equipement)
ETUDES(Plans d'exécutions,note de calcul,synthese,réservations….) | Exclus
Essais et mises en service | Exclus
Fourniture des DOE | Exclus
PI - Carottages y compris calfeutrements inférieurs à 100 mm | Exclus
Extincteur à eau 6 litres (Socle A et Parties communes ITGH : etc) | Divers Protection Incendie (Petit equipement)
Suppression des bypass des colonnes humides - fourniture d'un détendeur pour chaque PN pour la maintenance | Exclus
Effort commercial | Exclus
- tube acier galvanisé DN 150 tarif 16 | Tube acier grand diamètre (Ø>50mm) PI
Prise simple DN 40 | Divers Protection Incendie (Petit equipement)
Prise simple DN 65 | Divers Protection Incendie (Petit equipement)
Extincteur à eau 6 litres (Socle A et Parties communes ITGH : etc) | Divers Protection Incendie (Petit equipement)
Extincteur CO² 2kg | Divers Protection Incendie (Petit equipement)
Utilisation de la grue pour mettre en place les marchandises sur la recette à matériaux (260 €HT / heure) | Exclus
Avis 361 - RICT PRO version 2 du 8 juillet 2022 | Exclus
Extincteur à eau 6 litres (zones preneurs 1 ext/200 m²) | Divers Protection Incendie (Petit equipement)
- tube acier galvanisé DN 100 depuis la boucle | Tube acier grand diamètre (Ø>50mm) PI
- vanne d'arrêt DN 100 | Divers Protection Incendie (Petit equipement)
- alimentation des réservoirs DN 100 | Tube acier grand diamètre (Ø>50mm) PI
- Vanne de vidanges des reservoirs DN 100 | Divers Protection Incendie (Petit equipement)
- clapet anti-retour DN 100 | Divers Protection Incendie (Petit equipement)
- crépine anti-vortex | Divers Protection Incendie (Petit equipement)
- indicateur de niveaux | Divers Protection Incendie (Petit equipement)
- robinet flotteur à piston corps laiton,flotteur inox DN 100 | Divers Protection Incendie (Petit equipement)
- Manchette d'etanchéité Link Seal | Divers Protection Incendie (Petit equipement)
Ensemble de surpression composé de 4 pompes de 125 m³/h chacune avec une hmt 350 mce, 1 pompe jockey.Armoire electrique | Divers Protection Incendie (Gros equipement)
- Reservoir à vessie capacité 300 litres-PN 40 | Divers Protection Incendie (Gros equipement)
- Conduite essais | Exclus
- Collecteur d'aspiration des pompes DN 150 dans les 3 baches | Divers Protection Incendie (Gros equipement)
- tube acier galvanisé DN 250 schedule 40 | Tube acier grand diamètre (Ø>50mm) PI
- Vannes sur boucle DN 250 PN 40 | Divers Protection Incendie (Petit equipement)
- vanne d'arret DN 150 PN 40 sur colonne primaire avec report fin de course | Divers Protection Incendie (Petit equipement)
- tube acier galvanisé DN 150 schedule 40 | Tube acier grand diamètre (Ø>50mm) PI
- tube acier galvanisé DN 150 PN25 | Tube acier grand diamètre (Ø>50mm) PI
- tube acier galvanisé DN 150 PN16 | Tube acier grand diamètre (Ø>50mm) PI
- Antibelier avec vanne d'arret | Divers Protection Incendie (Petit equipement)
- tube acier galvanisé DN 150 tarif 16 | Tube acier grand diamètre (Ø>50mm) PI
- Antibelier avec vanne d'arret | Divers Protection Incendie (Petit equipement)
- Vanne de vidange DN 30 | Divers Protection Incendie (Petit equipement)
Prise simple DN 40 | Divers Protection Incendie (Petit equipement)
Prise simple DN 65 | Divers Protection Incendie (Petit equipement)
Robinet à soupape DN 150 PN25 | Divers Protection Incendie (Petit equipement)
Robinet à soupape DN 150 PN40 | Divers Protection Incendie (Petit equipement)
Robinet à papillon DN 150 PN16 | Divers Protection Incendie (Petit equipement)
Stabilisateur de pression DN 150 PN 40 | Divers Protection Incendie (Petit equipement)
Stabilisateur de pression DN 150 PN 25 | Divers Protection Incendie (Petit equipement)
Stabilisateur de pression DN 150 PN 16 | Divers Protection Incendie (Petit equipement)
b/ bipass | Divers Protection Incendie (Petit equipement)
- tube acier galvanisé T3 DN 100 | Tube acier grand diamètre (Ø>50mm) PI
- Vannes papillon PN 10 DN100 | Divers Protection Incendie (Petit equipement)
- Clapet anti-retour PN 10 DN100 | Divers Protection Incendie (Petit equipement)
- Vannes de vidange DN30 | Divers Protection Incendie (Petit equipement)
- Raccord d'alimentation DN 65 coté rue de l'arrivée et rue du départ | Divers Protection Incendie (Petit equipement)
Repérage des colonnes seches en facade | Exclus
- tube acier galvanisé DN 65 | Tube acier grand diamètre (Ø>50mm) PI
- tube acier galvanisé DN 32 | Tube acier petit diamètre (Ø<=50mm) PI
- Antibelier avec vanne d'arret | Divers Protection Incendie (Petit equipement)
- Vanne de vidange DN 30 | Divers Protection Incendie (Petit equipement)
Robinet à soupape DN 65 PN25 | Divers Protection Incendie (Petit equipement)
Robinet à soupape DN 65 PN40 | Divers Protection Incendie (Petit equipement)
Robinet à papillon DN 65 PN16 | Divers Protection Incendie (Petit equipement)
Stabilisateur de pression DN 65 PN 40 | Divers Protection Incendie (Petit equipement)
Stabilisateur de pression DN 65 PN 25 | Divers Protection Incendie (Petit equipement)
Stabilisateur de pression DN 65 PN 16 | Divers Protection Incendie (Petit equipement)
b/ bipass | Divers Protection Incendie (Petit equipement)
Poste RIA fixe | Divers Protection Incendie (Petit equipement)
- tube acier galvanisé DN 100 | Tube acier grand diamètre (Ø>50mm) PI
- vanne de vidange DN30 | Divers Protection Incendie (Petit equipement)
Prise simple DN 40 | Divers Protection Incendie (Petit equipement)
Prise simple DN 65 | Divers Protection Incendie (Petit equipement)
- Raccord pompier en façade | Divers Protection Incendie (Petit equipement)
Repérage des colonnes seches en facade | Exclus
Extincteur à eau 6 litres (Socle A et Parties communes ITGH : etc) | Divers Protection Incendie (Petit equipement)
Extincteur CO² 2kg | Divers Protection Incendie (Petit equipement)
Extincteur CO² 6kg | Divers Protection Incendie (Petit equipement)
Report d'alarmes colonnes humides/RIA | Divers Protection Incendie (Petit equipement)
ETUDES(Plans d'exécutions,note de calcul,synthese,réservations….) | Exclus
Essais et mises en service | Exclus
Fourniture des DOE | Exclus
PI - Carottages y compris calfeutrements inférieurs à 100 mm | Exclus
Extincteur à eau 6 litres (Socle A et Parties communes ITGH : etc) | Divers Protection Incendie (Petit equipement)
Suppression des bypass des colonnes humides - fourniture d'un détendeur pour chaque PN pour la maintenance | Exclus
Effort commercial | Exclus
- tube acier galvanisé DN 150 tarif 16 | Tube acier grand diamètre (Ø>50mm) PI
Prise simple DN 40 | Divers Protection Incendie (Petit equipement)
Prise simple DN 65 | Divers Protection Incendie (Petit equipement)
Extincteur à eau 6 litres (Socle A et Parties communes ITGH : etc) | Divers Protection Incendie (Petit equipement)
Extincteur CO² 2kg | Divers Protection Incendie (Petit equipement)
Utilisation de la grue pour mettre en place les marchandises sur la recette à matériaux (260 €HT / heure) | Exclus
Avis 361 - RICT PRO version 2 du 8 juillet 2022 | Exclus
Extincteur à eau 6 litres (zones preneurs 1 ext/200 m²) | Divers Protection Incendie (Petit equipement)
- tube acier galvanisé DN 100 depuis la boucle | Tube acier grand diamètre (Ø>50mm) PI
- vanne d'arrêt DN 100 | Divers Protection Incendie (Petit equipement)
- alimentation des réservoirs DN 100 | Tube acier grand diamètre (Ø>50mm) PI
- Vanne de vidanges des reservoirs DN 100 | Divers Protection Incendie (Petit equipement)
- clapet anti-retour DN 100 | Divers Protection Incendie (Petit equipement)
- crépine anti-vortex | Divers Protection Incendie (Petit equipement)
- indicateur de niveaux | Divers Protection Incendie (Petit equipement)
- robinet flotteur à piston corps laiton,flotteur inox DN 100 | Divers Protection Incendie (Petit equipement)
- Manchette d'etanchéité Link Seal | Divers Protection Incendie (Petit equipement)
Ensemble de surpression composé de 4 pompes de 125 m³/h chacune avec une hmt 350 mce, 1 pompe jockey.Armoire electrique | Divers Protection Incendie (Gros equipement)
- Reservoir à vessie capacité 300 litres-PN 40 | Divers Protection Incendie (Gros equipement)
- Conduite essais | Exclus
- Collecteur d'aspiration des pompes DN 150 dans les 3 baches | Divers Protection Incendie (Gros equipement)
- tube acier galvanisé DN 250 schedule 40 | Tube acier grand diamètre (Ø>50mm) PI
- Vannes sur boucle DN 250 PN 40 | Divers Protection Incendie (Petit equipement)
- vanne d'arret DN 150 PN 40 sur colonne primaire avec report fin de course | Divers Protection Incendie (Petit equipement)
- tube acier galvanisé DN 150 schedule 40 | Tube acier grand diamètre (Ø>50mm) PI
- tube acier galvanisé DN 150 PN25 | Tube acier grand diamètre (Ø>50mm) PI
- tube acier galvanisé DN 150 PN16 | Tube acier grand diamètre (Ø>50mm) PI
- Antibelier avec vanne d'arret | Divers Protection Incendie (Petit equipement)
- tube acier galvanisé DN 150 tarif 16 | Tube acier grand diamètre (Ø>50mm) PI
- Antibelier avec vanne d'arret | Divers Protection Incendie (Petit equipement)
- Vanne de vidange DN 30 | Divers Protection Incendie (Petit equipement)
Prise simple DN 40 | Divers Protection Incendie (Petit equipement)
Prise simple DN 65 | Divers Protection Incendie (Petit equipement)
Robinet à soupape DN 150 PN25 | Divers Protection Incendie (Petit equipement)
Robinet à soupape DN 150 PN40 | Divers Protection Incendie (Petit equipement)
Robinet à papillon DN 150 PN16 | Divers Protection Incendie (Petit equipement)
Stabilisateur de pression DN 150 PN 40 | Divers Protection Incendie (Petit equipement)
Stabilisateur de pression DN 150 PN 25 | Divers Protection Incendie (Petit equipement)
Stabilisateur de pression DN 150 PN 16 | Divers Protection Incendie (Petit equipement)
b/ bipass | Divers Protection Incendie (Petit equipement)
- tube acier galvanisé T3 DN 100 | Tube acier grand diamètre (Ø>50mm) PI
- Vannes papillon PN 10 DN100 | Divers Protection Incendie (Petit equipement)
- Clapet anti-retour PN 10 DN100 | Divers Protection Incendie (Petit equipement)
- Vannes de vidange DN30 | Divers Protection Incendie (Petit equipement)
- Raccord d'alimentation DN 65 coté rue de l'arrivée et rue du départ | Divers Protection Incendie (Petit equipement)
Repérage des colonnes seches en facade | Exclus
- tube acier galvanisé DN 65 | Tube acier grand diamètre (Ø>50mm) PI
- tube acier galvanisé DN 32 | Tube acier petit diamètre (Ø<=50mm) PI
- Antibelier avec vanne d'arret | Divers Protection Incendie (Petit equipement)
- Vanne de vidange DN 30 | Divers Protection Incendie (Petit equipement)
Robinet à soupape DN 65 PN25 | Divers Protection Incendie (Petit equipement)
Robinet à soupape DN 65 PN40 | Divers Protection Incendie (Petit equipement)
Robinet à papillon DN 65 PN16 | Divers Protection Incendie (Petit equipement)
Stabilisateur de pression DN 65 PN 40 | Divers Protection Incendie (Petit equipement)
Stabilisateur de pression DN 65 PN 25 | Divers Protection Incendie (Petit equipement)
Stabilisateur de pression DN 65 PN 16 | Divers Protection Incendie (Petit equipement)
b/ bipass | Divers Protection Incendie (Petit equipement)
Poste RIA fixe | Divers Protection Incendie (Petit equipement)
- tube acier galvanisé DN 100 | Tube acier grand diamètre (Ø>50mm) PI
- vanne de vidange DN30 | Divers Protection Incendie (Petit equipement)
Prise simple DN 40 | Divers Protection Incendie (Petit equipement)
Prise simple DN 65 | Divers Protection Incendie (Petit equipement)
- Raccord pompier en façade | Divers Protection Incendie (Petit equipement)
Repérage des colonnes seches en facade | Exclus
Extincteur à eau 6 litres (Socle A et Parties communes ITGH : etc) | Divers Protection Incendie (Petit equipement)
Extincteur CO² 2kg | Divers Protection Incendie (Petit equipement)
Extincteur CO² 6kg | Divers Protection Incendie (Petit equipement)
Report d'alarmes colonnes humides/RIA | Divers Protection Incendie (Petit equipement)
ETUDES(Plans d'exécutions,note de calcul,synthese,réservations….) | Exclus
Essais et mises en service | Exclus
Fourniture des DOE | Exclus
PI - Carottages y compris calfeutrements inférieurs à 100 mm | Exclus
Extincteur à eau 6 litres (Socle A et Parties communes ITGH : etc) | Divers Protection Incendie (Petit equipement)
Suppression des bypass des colonnes humides - fourniture d'un détendeur pour chaque PN pour la maintenance | Exclus
Effort commercial | Exclus
- tube acier galvanisé DN 150 tarif 16 | Tube acier grand diamètre (Ø>50mm) PI
Prise simple DN 40 | Divers Protection Incendie (Petit equipement)
Prise simple DN 65 | Divers Protection Incendie (Petit equipement)
Extincteur à eau 6 litres (Socle A et Parties communes ITGH : etc) | Divers Protection Incendie (Petit equipement)
Extincteur CO² 2kg | Divers Protection Incendie (Petit equipement)
Utilisation de la grue pour mettre en place les marchandises sur la recette à matériaux (260 €HT / heure) | Exclus
Avis 361 - RICT PRO version 2 du 8 juillet 2022 | Exclus
Extincteur à eau 6 litres (zones preneurs 1 ext/200 m²) | Divers Protection Incendie (Petit equipement)
- tube acier galvanisé DN 100 depuis la boucle | Tube acier grand diamètre (Ø>50mm) PI
- vanne d'arrêt DN 100 | Divers Protection Incendie (Petit equipement)
- alimentation des réservoirs DN 100 | Tube acier grand diamètre (Ø>50mm) PI
- Vanne de vidanges des reservoirs DN 100 | Divers Protection Incendie (Petit equipement)
- clapet anti-retour DN 100 | Divers Protection Incendie (Petit equipement)
- crépine anti-vortex | Divers Protection Incendie (Petit equipement)
- indicateur de niveaux | Divers Protection Incendie (Petit equipement)
- robinet flotteur à piston corps laiton,flotteur inox DN 100 | Divers Protection Incendie (Petit equipement)
- Manchette d'etanchéité Link Seal | Divers Protection Incendie (Petit equipement)
Ensemble de surpression composé de 4 pompes de 125 m³/h chacune avec une hmt 350 mce, 1 pompe jockey.Armoire electrique | Divers Protection Incendie (Gros equipement)
- Reservoir à vessie capacité 300 litres-PN 40 | Divers Protection Incendie (Gros equipement)
- Conduite essais | Exclus
- Collecteur d'aspiration des pompes DN 150 dans les 3 baches | Divers Protection Incendie (Gros equipement)
- tube acier galvanisé DN 250 schedule 40 | Tube acier grand diamètre (Ø>50mm) PI
- Vannes sur boucle DN 250 PN 40 | Divers Protection Incendie (Petit equipement)
- vanne d'arret DN 150 PN 40 sur colonne primaire avec report fin de course | Divers Protection Incendie (Petit equipement)
- tube acier galvanisé DN 150 schedule 40 | Tube acier grand diamètre (Ø>50mm) PI
- tube acier galvanisé DN 150 PN25 | Tube acier grand diamètre (Ø>50mm) PI
- tube acier galvanisé DN 150 PN16 | Tube acier grand diamètre (Ø>50mm) PI
- Antibelier avec vanne d'arret | Divers Protection Incendie (Petit equipement)
- tube acier galvanisé DN 150 tarif 16 | Tube acier grand diamètre (Ø>50mm) PI
- Antibelier avec vanne d'arret | Divers Protection Incendie (Petit equipement)
- Vanne de vidange DN 30 | Divers Protection Incendie (Petit equipement)
Prise simple DN 40 | Divers Protection Incendie (Petit equipement)
Prise simple DN 65 | Divers Protection Incendie (Petit equipement)
Robinet à soupape DN 150 PN25 | Divers Protection Incendie (Petit equipement)
Robinet à soupape DN 150 PN40 | Divers Protection Incendie (Petit equipement)
Robinet à papillon DN 150 PN16 | Divers Protection Incendie (Petit equipement)
Stabilisateur de pression DN 150 PN 40 | Divers Protection Incendie (Petit equipement)
Stabilisateur de pression DN 150 PN 25 | Divers Protection Incendie (Petit equipement)
Stabilisateur de pression DN 150 PN 16 | Divers Protection Incendie (Petit equipement)
b/ bipass | Divers Protection Incendie (Petit equipement)
- tube acier galvanisé T3 DN 100 | Tube acier grand diamètre (Ø>50mm) PI
- Vannes papillon PN 10 DN100 | Divers Protection Incendie (Petit equipement)
- Clapet anti-retour PN 10 DN100 | Divers Protection Incendie (Petit equipement)
- Vannes de vidange DN30 | Divers Protection Incendie (Petit equipement)
- Raccord d'alimentation DN 65 coté rue de l'arrivée et rue du départ | Divers Protection Incendie (Petit equipement)
Repérage des colonnes seches en facade | Exclus
- tube acier galvanisé DN 65 | Tube acier grand diamètre (Ø>50mm) PI
- tube acier galvanisé DN 32 | Tube acier petit diamètre (Ø<=50mm) PI
- Antibelier avec vanne d'arret | Divers Protection Incendie (Petit equipement)
- Vanne de vidange DN 30 | Divers Protection Incendie (Petit equipement)
Robinet à soupape DN 65 PN25 | Divers Protection Incendie (Petit equipement)
Robinet à soupape DN 65 PN40 | Divers Protection Incendie (Petit equipement)
Robinet à papillon DN 65 PN16 | Divers Protection Incendie (Petit equipement)
Stabilisateur de pression DN 65 PN 40 | Divers Protection Incendie (Petit equipement)
Stabilisateur de pression DN 65 PN 25 | Divers Protection Incendie (Petit equipement)
Stabilisateur de pression DN 65 PN 16 | Divers Protection Incendie (Petit equipement)
b/ bipass | Divers Protection Incendie (Petit equipement)
Poste RIA fixe | Divers Protection Incendie (Petit equipement)
- tube acier galvanisé DN 100 | Tube acier grand diamètre (Ø>50mm) PI
- vanne de vidange DN30 | Divers Protection Incendie (Petit equipement)
Prise simple DN 40 | Divers Protection Incendie (Petit equipement)
Prise simple DN 65 | Divers Protection Incendie (Petit equipement)
- Raccord pompier en façade | Divers Protection Incendie (Petit equipement)
Repérage des colonnes seches en facade | Exclus
Extincteur à eau 6 litres (Socle A et Parties communes ITGH : etc) | Divers Protection Incendie (Petit equipement)
Extincteur CO² 2kg | Divers Protection Incendie (Petit equipement)
Extincteur CO² 6kg | Divers Protection Incendie (Petit equipement)
Report d'alarmes colonnes humides/RIA | Divers Protection Incendie (Petit equipement)
ETUDES(Plans d'exécutions,note de calcul,synthese,réservations….) | Exclus
Essais et mises en service | Exclus
Fourniture des DOE | Exclus
PI - Carottages y compris calfeutrements inférieurs à 100 mm | Exclus
Extincteur à eau 6 litres (Socle A et Parties communes ITGH : etc) | Divers Protection Incendie (Petit equipement)
Suppression des bypass des colonnes humides - fourniture d'un détendeur pour chaque PN pour la maintenance | Exclus
Effort commercial | Exclus
- tube acier galvanisé DN 150 tarif 16 | Tube acier grand diamètre (Ø>50mm) PI
Prise simple DN 40 | Divers Protection Incendie (Petit equipement)
Prise simple DN 65 | Divers Protection Incendie (Petit equipement)
Extincteur à eau 6 litres (Socle A et Parties communes ITGH : etc) | Divers Protection Incendie (Petit equipement)
Extincteur CO² 2kg | Divers Protection Incendie (Petit equipement)
Utilisation de la grue pour mettre en place les marchandises sur la recette à matériaux (260 €HT / heure) | Exclus
Avis 361 - RICT PRO version 2 du 8 juillet 2022 | Exclus
Extincteur à eau 6 litres (zones preneurs 1 ext/200 m²) | Divers Protection Incendie (Petit equipement)
- tube acier galvanisé DN 100 depuis la boucle | Tube acier grand diamètre (Ø>50mm) PI
- vanne d'arrêt DN 100 | Divers Protection Incendie (Petit equipement)
- alimentation des réservoirs DN 100 | Tube acier grand diamètre (Ø>50mm) PI
- Vanne de vidanges des reservoirs DN 100 | Divers Protection Incendie (Petit equipement)
- clapet anti-retour DN 100 | Divers Protection Incendie (Petit equipement)
- crépine anti-vortex | Divers Protection Incendie (Petit equipement)
- indicateur de niveaux | Divers Protection Incendie (Petit equipement)
- robinet flotteur à piston corps laiton,flotteur inox DN 100 | Divers Protection Incendie (Petit equipement)
- Manchette d'etanchéité Link Seal | Divers Protection Incendie (Petit equipement)
Ensemble de surpression composé de 4 pompes de 125 m³/h chacune avec une hmt 350 mce, 1 pompe jockey.Armoire electrique | Divers Protection Incendie (Gros equipement)
- Reservoir à vessie capacité 300 litres-PN 40 | Divers Protection Incendie (Gros equipement)
- Conduite essais | Exclus
- Collecteur d'aspiration des pompes DN 150 dans les 3 baches | Divers Protection Incendie (Gros equipement)
- tube acier galvanisé DN 250 schedule 40 | Tube acier grand diamètre (Ø>50mm) PI
- Vannes sur boucle DN 250 PN 40 | Divers Protection Incendie (Petit equipement)
- vanne d'arret DN 150 PN 40 sur colonne primaire avec report fin de course | Divers Protection Incendie (Petit equipement)
- tube acier galvanisé DN 150 schedule 40 | Tube acier grand diamètre (Ø>50mm) PI
- tube acier galvanisé DN 150 PN25 | Tube acier grand diamètre (Ø>50mm) PI
- tube acier galvanisé DN 150 PN16 | Tube acier grand diamètre (Ø>50mm) PI
- Antibelier avec vanne d'arret | Divers Protection Incendie (Petit equipement)
- tube acier galvanisé DN 150 tarif 16 | Tube acier grand diamètre (Ø>50mm) PI
- Antibelier avec vanne d'arret | Divers Protection Incendie (Petit equipement)
- Vanne de vidange DN 30 | Divers Protection Incendie (Petit equipement)
Prise simple DN 40 | Divers Protection Incendie (Petit equipement)
Prise simple DN 65 | Divers Protection Incendie (Petit equipement)
Robinet à soupape DN 150 PN25 | Divers Protection Incendie (Petit equipement)
Robinet à soupape DN 150 PN40 | Divers Protection Incendie (Petit equipement)
Robinet à papillon DN 150 PN16 | Divers Protection Incendie (Petit equipement)
Stabilisateur de pression DN 150 PN 40 | Divers Protection Incendie (Petit equipement)
Stabilisateur de pression DN 150 PN 25 | Divers Protection Incendie (Petit equipement)
Stabilisateur de pression DN 150 PN 16 | Divers Protection Incendie (Petit equipement)
b/ bipass | Divers Protection Incendie (Petit equipement)
- tube acier galvanisé T3 DN 100 | Tube acier grand diamètre (Ø>50mm) PI
- Vannes papillon PN 10 DN100 | Divers Protection Incendie (Petit equipement)
- Clapet anti-retour PN 10 DN100 | Divers Protection Incendie (Petit equipement)
- Vannes de vidange DN30 | Divers Protection Incendie (Petit equipement)
- Raccord d'alimentation DN 65 coté rue de l'arrivée et rue du départ | Divers Protection Incendie (Petit equipement)
Repérage des colonnes seches en facade | Exclus
- tube acier galvanisé DN 65 | Tube acier grand diamètre (Ø>50mm) PI
- tube acier galvanisé DN 32 | Tube acier petit diamètre (Ø<=50mm) PI
- Antibelier avec vanne d'arret | Divers Protection Incendie (Petit equipement)
- Vanne de vidange DN 30 | Divers Protection Incendie (Petit equipement)
Robinet à soupape DN 65 PN25 | Divers Protection Incendie (Petit equipement)
Robinet à soupape DN 65 PN40 | Divers Protection Incendie (Petit equipement)
Robinet à papillon DN 65 PN16 | Divers Protection Incendie (Petit equipement)
Stabilisateur de pression DN 65 PN 40 | Divers Protection Incendie (Petit equipement)
Stabilisateur de pression DN 65 PN 25 | Divers Protection Incendie (Petit equipement)
Stabilisateur de pression DN 65 PN 16 | Divers Protection Incendie (Petit equipement)
b/ bipass | Divers Protection Incendie (Petit equipement)
Poste RIA fixe | Divers Protection Incendie (Petit equipement)
- tube acier galvanisé DN 100 | Tube acier grand diamètre (Ø>50mm) PI
- vanne de vidange DN30 | Divers Protection Incendie (Petit equipement)
Prise simple DN 40 | Divers Protection Incendie (Petit equipement)
Prise simple DN 65 | Divers Protection Incendie (Petit equipement)
- Raccord pompier en façade | Divers Protection Incendie (Petit equipement)
Repérage des colonnes seches en facade | Exclus
Extincteur à eau 6 litres (Socle A et Parties communes ITGH : etc) | Divers Protection Incendie (Petit equipement)
Extincteur CO² 2kg | Divers Protection Incendie (Petit equipement)
Extincteur CO² 6kg | Divers Protection Incendie (Petit equipement)
Report d'alarmes colonnes humides/RIA | Divers Protection Incendie (Petit equipement)
ETUDES(Plans d'exécutions,note de calcul,synthese,réservations….) | Exclus
Essais et mises en service | Exclus
Fourniture des DOE | Exclus
PI - Carottages y compris calfeutrements inférieurs à 100 mm | Exclus
Extincteur à eau 6 litres (Socle A et Parties communes ITGH : etc) | Divers Protection Incendie (Petit equipement)
Suppression des bypass des colonnes humides - fourniture d'un détendeur pour chaque PN pour la maintenance | Exclus
Effort commercial | Exclus
- tube acier galvanisé DN 150 tarif 16 | Tube acier grand diamètre (Ø>50mm) PI
Prise simple DN 40 | Divers Protection Incendie (Petit equipement)
Prise simple DN 65 | Divers Protection Incendie (Petit equipement)
Extincteur à eau 6 litres (Socle A et Parties communes ITGH : etc) | Divers Protection Incendie (Petit equipement)
Extincteur CO² 2kg | Divers Protection Incendie (Petit equipement)
Utilisation de la grue pour mettre en place les marchandises sur la recette à matériaux (260 €HT / heure) | Exclus
Avis 361 - RICT PRO version 2 du 8 juillet 2022 | Exclus
Extincteur à eau 6 litres (zones preneurs 1 ext/200 m²) | Divers Protection Incendie (Petit equipement)
- tube acier galvanisé DN 100 depuis la boucle | Tube acier grand diamètre (Ø>50mm) PI
- vanne d'arrêt DN 100 | Divers Protection Incendie (Petit equipement)
- alimentation des réservoirs DN 100 | Tube acier grand diamètre (Ø>50mm) PI
- Vanne de vidanges des reservoirs DN 100 | Divers Protection Incendie (Petit equipement)
- clapet anti-retour DN 100 | Divers Protection Incendie (Petit equipement)
- crépine anti-vortex | Divers Protection Incendie (Petit equipement)
- indicateur de niveaux | Divers Protection Incendie (Petit equipement)
- robinet flotteur à piston corps laiton,flotteur inox DN 100 | Divers Protection Incendie (Petit equipement)
- Manchette d'etanchéité Link Seal | Divers Protection Incendie (Petit equipement)
Ensemble de surpression composé de 4 pompes de 125 m³/h chacune avec une hmt 350 mce, 1 pompe jockey.Armoire electrique | Divers Protection Incendie (Gros equipement)
- Reservoir à vessie capacité 300 litres-PN 40 | Divers Protection Incendie (Gros equipement)
- Conduite essais | Exclus
- Collecteur d'aspiration des pompes DN 150 dans les 3 baches | Divers Protection Incendie (Gros equipement)
- tube acier galvanisé DN 250 schedule 40 | Tube acier grand diamètre (Ø>50mm) PI
- Vannes sur boucle DN 250 PN 40 | Divers Protection Incendie (Petit equipement)
- vanne d'arret DN 150 PN 40 sur colonne primaire avec report fin de course | Divers Protection Incendie (Petit equipement)
- tube acier galvanisé DN 150 schedule 40 | Tube acier grand diamètre (Ø>50mm) PI
- tube acier galvanisé DN 150 PN25 | Tube acier grand diamètre (Ø>50mm) PI
- tube acier galvanisé DN 150 PN16 | Tube acier grand diamètre (Ø>50mm) PI
- Antibelier avec vanne d'arret | Divers Protection Incendie (Petit equipement)
- tube acier galvanisé DN 150 tarif 16 | Tube acier grand diamètre (Ø>50mm) PI
- Antibelier avec vanne d'arret | Divers Protection Incendie (Petit equipement)
- Vanne de vidange DN 30 | Divers Protection Incendie (Petit equipement)
Prise simple DN 40 | Divers Protection Incendie (Petit equipement)
Prise simple DN 65 | Divers Protection Incendie (Petit equipement)
Robinet à soupape DN 150 PN25 | Divers Protection Incendie (Petit equipement)
Robinet à soupape DN 150 PN40 | Divers Protection Incendie (Petit equipement)
Robinet à papillon DN 150 PN16 | Divers Protection Incendie (Petit equipement)
Stabilisateur de pression DN 150 PN 40 | Divers Protection Incendie (Petit equipement)
Stabilisateur de pression DN 150 PN 25 | Divers Protection Incendie (Petit equipement)
Stabilisateur de pression DN 150 PN 16 | Divers Protection Incendie (Petit equipement)
b/ bipass | Divers Protection Incendie (Petit equipement)
- tube acier galvanisé T3 DN 100 | Tube acier grand diamètre (Ø>50mm) PI
- Vannes papillon PN 10 DN100 | Divers Protection Incendie (Petit equipement)
- Clapet anti-retour PN 10 DN100 | Divers Protection Incendie (Petit equipement)
- Vannes de vidange DN30 | Divers Protection Incendie (Petit equipement)
- Raccord d'alimentation DN 65 coté rue de l'arrivée et rue du départ | Divers Protection Incendie (Petit equipement)
Repérage des colonnes seches en facade | Exclus
- tube acier galvanisé DN 65 | Tube acier grand diamètre (Ø>50mm) PI
- tube acier galvanisé DN 32 | Tube acier petit diamètre (Ø<=50mm) PI
- Antibelier avec vanne d'arret | Divers Protection Incendie (Petit equipement)
- Vanne de vidange DN 30 | Divers Protection Incendie (Petit equipement)
Robinet à soupape DN 65 PN25 | Divers Protection Incendie (Petit equipement)
Robinet à soupape DN 65 PN40 | Divers Protection Incendie (Petit equipement)
Robinet à papillon DN 65 PN16 | Divers Protection Incendie (Petit equipement)
Stabilisateur de pression DN 65 PN 40 | Divers Protection Incendie (Petit equipement)
Stabilisateur de pression DN 65 PN 25 | Divers Protection Incendie (Petit equipement)
Stabilisateur de pression DN 65 PN 16 | Divers Protection Incendie (Petit equipement)
b/ bipass | Divers Protection Incendie (Petit equipement)
Poste RIA fixe | Divers Protection Incendie (Petit equipement)
- tube acier galvanisé DN 100 | Tube acier grand diamètre (Ø>50mm) PI
- vanne de vidange DN30 | Divers Protection Incendie (Petit equipement)
Prise simple DN 40 | Divers Protection Incendie (Petit equipement)
Prise simple DN 65 | Divers Protection Incendie (Petit equipement)
- Raccord pompier en façade | Divers Protection Incendie (Petit equipement)
Repérage des colonnes seches en facade | Exclus
Extincteur à eau 6 litres (Socle A et Parties communes ITGH : etc) | Divers Protection Incendie (Petit equipement)
Extincteur CO² 2kg | Divers Protection Incendie (Petit equipement)
Extincteur CO² 6kg | Divers Protection Incendie (Petit equipement)
Report d'alarmes colonnes humides/RIA | Divers Protection Incendie (Petit equipement)
ETUDES(Plans d'exécutions,note de calcul,synthese,réservations….) | Exclus
Essais et mises en service | Exclus
Fourniture des DOE | Exclus
PI - Carottages y compris calfeutrements inférieurs à 100 mm | Exclus
Extincteur à eau 6 litres (Socle A et Parties communes ITGH : etc) | Divers Protection Incendie (Petit equipement)
Suppression des bypass des colonnes humides - fourniture d'un détendeur pour chaque PN pour la maintenance | Exclus
Effort commercial | Exclus
- tube acier galvanisé DN 150 tarif 16 | Tube acier grand diamètre (Ø>50mm) PI
Prise simple DN 40 | Divers Protection Incendie (Petit equipement)
Prise simple DN 65 | Divers Protection Incendie (Petit equipement)
Extincteur à eau 6 litres (Socle A et Parties communes ITGH : etc) | Divers Protection Incendie (Petit equipement)
Extincteur CO² 2kg | Divers Protection Incendie (Petit equipement)
Utilisation de la grue pour mettre en place les marchandises sur la recette à matériaux (260 €HT / heure) | Exclus
Avis 361 - RICT PRO version 2 du 8 juillet 2022 | Exclus
Extincteur à eau 6 litres (zones preneurs 1 ext/200 m²) | Divers Protection Incendie (Petit equipement)
- tube acier galvanisé DN 100 depuis la boucle | Tube acier grand diamètre (Ø>50mm) PI
- vanne d'arrêt DN 100 | Divers Protection Incendie (Petit equipement)
- alimentation des réservoirs DN 100 | Tube acier grand diamètre (Ø>50mm) PI
- Vanne de vidanges des reservoirs DN 100 | Divers Protection Incendie (Petit equipement)
- clapet anti-retour DN 100 | Divers Protection Incendie (Petit equipement)
- crépine anti-vortex | Divers Protection Incendie (Petit equipement)
- indicateur de niveaux | Divers Protection Incendie (Petit equipement)
- robinet flotteur à piston corps laiton,flotteur inox DN 100 | Divers Protection Incendie (Petit equipement)
- Manchette d'etanchéité Link Seal | Divers Protection Incendie (Petit equipement)
Ensemble de surpression composé de 4 pompes de 125 m³/h chacune avec une hmt 350 mce, 1 pompe jockey.Armoire electrique | Divers Protection Incendie (Gros equipement)
- Reservoir à vessie capacité 300 litres-PN 40 | Divers Protection Incendie (Gros equipement)
- Conduite essais | Exclus
- Collecteur d'aspiration des pompes DN 150 dans les 3 baches | Divers Protection Incendie (Gros equipement)
- tube acier galvanisé DN 250 schedule 40 | Tube acier grand diamètre (Ø>50mm) PI
- Vannes sur boucle DN 250 PN 40 | Divers Protection Incendie (Petit equipement)
- vanne d'arret DN 150 PN 40 sur colonne primaire avec report fin de course | Divers Protection Incendie (Petit equipement)
- tube acier galvanisé DN 150 schedule 40 | Tube acier grand diamètre (Ø>50mm) PI
- tube acier galvanisé DN 150 PN25 | Tube acier grand diamètre (Ø>50mm) PI
- tube acier galvanisé DN 150 PN16 | Tube acier grand diamètre (Ø>50mm) PI
- Antibelier avec vanne d'arret | Divers Protection Incendie (Petit equipement)
- tube acier galvanisé DN 150 tarif 16 | Tube acier grand diamètre (Ø>50mm) PI
- Antibelier avec vanne d'arret | Divers Protection Incendie (Petit equipement)
- Vanne de vidange DN 30 | Divers Protection Incendie (Petit equipement)
Prise simple DN 40 | Divers Protection Incendie (Petit equipement)
Prise simple DN 65 | Divers Protection Incendie (Petit equipement)
Robinet à soupape DN 150 PN25 | Divers Protection Incendie (Petit equipement)
Robinet à soupape DN 150 PN40 | Divers Protection Incendie (Petit equipement)
Robinet à papillon DN 150 PN16 | Divers Protection Incendie (Petit equipement)
Stabilisateur de pression DN 150 PN 40 | Divers Protection Incendie (Petit equipement)
Stabilisateur de pression DN 150 PN 25 | Divers Protection Incendie (Petit equipement)
Stabilisateur de pression DN 150 PN 16 | Divers Protection Incendie (Petit equipement)
b/ bipass | Divers Protection Incendie (Petit equipement)
- tube acier galvanisé T3 DN 100 | Tube acier grand diamètre (Ø>50mm) PI
- Vannes papillon PN 10 DN100 | Divers Protection Incendie (Petit equipement)
- Clapet anti-retour PN 10 DN100 | Divers Protection Incendie (Petit equipement)
- Vannes de vidange DN30 | Divers Protection Incendie (Petit equipement)
- Raccord d'alimentation DN 65 coté rue de l'arrivée et rue du départ | Divers Protection Incendie (Petit equipement)
Repérage des colonnes seches en facade | Exclus
- tube acier galvanisé DN 65 | Tube acier grand diamètre (Ø>50mm) PI
- tube acier galvanisé DN 32 | Tube acier petit diamètre (Ø<=50mm) PI
- Antibelier avec vanne d'arret | Divers Protection Incendie (Petit equipement)
- Vanne de vidange DN 30 | Divers Protection Incendie (Petit equipement)
Robinet à soupape DN 65 PN25 | Divers Protection Incendie (Petit equipement)
Robinet à soupape DN 65 PN40 | Divers Protection Incendie (Petit equipement)
Robinet à papillon DN 65 PN16 | Divers Protection Incendie (Petit equipement)
Stabilisateur de pression DN 65 PN 40 | Divers Protection Incendie (Petit equipement)
Stabilisateur de pression DN 65 PN 25 | Divers Protection Incendie (Petit equipement)
Stabilisateur de pression DN 65 PN 16 | Divers Protection Incendie (Petit equipement)
b/ bipass | Divers Protection Incendie (Petit equipement)
Poste RIA fixe | Divers Protection Incendie (Petit equipement)
- tube acier galvanisé DN 100 | Tube acier grand diamètre (Ø>50mm) PI
- vanne de vidange DN30 | Divers Protection Incendie (Petit equipement)
Prise simple DN 40 | Divers Protection Incendie (Petit equipement)
Prise simple DN 65 | Divers Protection Incendie (Petit equipement)
- Raccord pompier en façade | Divers Protection Incendie (Petit equipement)
Repérage des colonnes seches en facade | Exclus
Extincteur à eau 6 litres (Socle A et Parties communes ITGH : etc) | Divers Protection Incendie (Petit equipement)
Extincteur CO² 2kg | Divers Protection Incendie (Petit equipement)
Extincteur CO² 6kg | Divers Protection Incendie (Petit equipement)
Report d'alarmes colonnes humides/RIA | Divers Protection Incendie (Petit equipement)
ETUDES(Plans d'exécutions,note de calcul,synthese,réservations….) | Exclus
Essais et mises en service | Exclus
Fourniture des DOE | Exclus
PI - Carottages y compris calfeutrements inférieurs à 100 mm | Exclus
Extincteur à eau 6 litres (Socle A et Parties communes ITGH : etc) | Divers Protection Incendie (Petit equipement)
Suppression des bypass des colonnes humides - fourniture d'un détendeur pour chaque PN pour la maintenance | Exclus
Effort commercial | Exclus
- tube acier galvanisé DN 150 tarif 16 | Tube acier grand diamètre (Ø>50mm) PI
Prise simple DN 40 | Divers Protection Incendie (Petit equipement)
Prise simple DN 65 | Divers Protection Incendie (Petit equipement)
Extincteur à eau 6 litres (Socle A et Parties communes ITGH : etc) | Divers Protection Incendie (Petit equipement)
Extincteur CO² 2kg | Divers Protection Incendie (Petit equipement)
Utilisation de la grue pour mettre en place les marchandises sur la recette à matériaux (260 €HT / heure) | Exclus
Avis 361 - RICT PRO version 2 du 8 juillet 2022 | Exclus
Extincteur à eau 6 litres (zones preneurs 1 ext/200 m²) | Divers Protection Incendie (Petit equipement)
- tube acier galvanisé DN 100 depuis la boucle | Tube acier grand diamètre (Ø>50mm) PI
- vanne d'arrêt DN 100 | Divers Protection Incendie (Petit equipement)
- alimentation des réservoirs DN 100 | Tube acier grand diamètre (Ø>50mm) PI
- Vanne de vidanges des reservoirs DN 100 | Divers Protection Incendie (Petit equipement)
- clapet anti-retour DN 100 | Divers Protection Incendie (Petit equipement)
- crépine anti-vortex | Divers Protection Incendie (Petit equipement)
- indicateur de niveaux | Divers Protection Incendie (Petit equipement)
- robinet flotteur à piston corps laiton,flotteur inox DN 100 | Divers Protection Incendie (Petit equipement)
- Manchette d'etanchéité Link Seal | Divers Protection Incendie (Petit equipement)
Ensemble de surpression composé de 4 pompes de 125 m³/h chacune avec une hmt 350 mce, 1 pompe jockey.Armoire electrique | Divers Protection Incendie (Gros equipement)
- Reservoir à vessie capacité 300 litres-PN 40 | Divers Protection Incendie (Gros equipement)
- Conduite essais | Exclus
- Collecteur d'aspiration des pompes DN 150 dans les 3 baches | Divers Protection Incendie (Gros equipement)
- tube acier galvanisé DN 250 schedule 40 | Tube acier grand diamètre (Ø>50mm) PI
- Vannes sur boucle DN 250 PN 40 | Divers Protection Incendie (Petit equipement)
- vanne d'arret DN 150 PN 40 sur colonne primaire avec report fin de course | Divers Protection Incendie (Petit equipement)
- tube acier galvanisé DN 150 schedule 40 | Tube acier grand diamètre (Ø>50mm) PI
- tube acier galvanisé DN 150 PN25 | Tube acier grand diamètre (Ø>50mm) PI
- tube acier galvanisé DN 150 PN16 | Tube acier grand diamètre (Ø>50mm) PI
- Antibelier avec vanne d'arret | Divers Protection Incendie (Petit equipement)
- tube acier galvanisé DN 150 tarif 16 | Tube acier grand diamètre (Ø>50mm) PI
- Antibelier avec vanne d'arret | Divers Protection Incendie (Petit equipement)
- Vanne de vidange DN 30 | Divers Protection Incendie (Petit equipement)
Prise simple DN 40 | Divers Protection Incendie (Petit equipement)
Prise simple DN 65 | Divers Protection Incendie (Petit equipement)
Robinet à soupape DN 150 PN25 | Divers Protection Incendie (Petit equipement)
Robinet à soupape DN 150 PN40 | Divers Protection Incendie (Petit equipement)
Robinet à papillon DN 150 PN16 | Divers Protection Incendie (Petit equipement)
Stabilisateur de pression DN 150 PN 40 | Divers Protection Incendie (Petit equipement)
Stabilisateur de pression DN 150 PN 25 | Divers Protection Incendie (Petit equipement)
Stabilisateur de pression DN 150 PN 16 | Divers Protection Incendie (Petit equipement)
b/ bipass | Divers Protection Incendie (Petit equipement)
- tube acier galvanisé T3 DN 100 | Tube acier grand diamètre (Ø>50mm) PI
- Vannes papillon PN 10 DN100 | Divers Protection Incendie (Petit equipement)
- Clapet anti-retour PN 10 DN100 | Divers Protection Incendie (Petit equipement)
- Vannes de vidange DN30 | Divers Protection Incendie (Petit equipement)
- Raccord d'alimentation DN 65 coté rue de l'arrivée et rue du départ | Divers Protection Incendie (Petit equipement)
Repérage des colonnes seches en facade | Exclus
- tube acier galvanisé DN 65 | Tube acier grand diamètre (Ø>50mm) PI
- tube acier galvanisé DN 32 | Tube acier petit diamètre (Ø<=50mm) PI
- Antibelier avec vanne d'arret | Divers Protection Incendie (Petit equipement)
- Vanne de vidange DN 30 | Divers Protection Incendie (Petit equipement)
Robinet à soupape DN 65 PN25 | Divers Protection Incendie (Petit equipement)
Robinet à soupape DN 65 PN40 | Divers Protection Incendie (Petit equipement)
Robinet à papillon DN 65 PN16 | Divers Protection Incendie (Petit equipement)
Stabilisateur de pression DN 65 PN 40 | Divers Protection Incendie (Petit equipement)
Stabilisateur de pression DN 65 PN 25 | Divers Protection Incendie (Petit equipement)
Stabilisateur de pression DN 65 PN 16 | Divers Protection Incendie (Petit equipement)
b/ bipass | Divers Protection Incendie (Petit equipement)
Poste RIA fixe | Divers Protection Incendie (Petit equipement)
- tube acier galvanisé DN 100 | Tube acier grand diamètre (Ø>50mm) PI
- vanne de vidange DN30 | Divers Protection Incendie (Petit equipement)
Prise simple DN 40 | Divers Protection Incendie (Petit equipement)
Prise simple DN 65 | Divers Protection Incendie (Petit equipement)
- Raccord pompier en façade | Divers Protection Incendie (Petit equipement)
Repérage des colonnes seches en facade | Exclus
Extincteur à eau 6 litres (Socle A et Parties communes ITGH : etc) | Divers Protection Incendie (Petit equipement)
Extincteur CO² 2kg | Divers Protection Incendie (Petit equipement)
Extincteur CO² 6kg | Divers Protection Incendie (Petit equipement)
Report d'alarmes colonnes humides/RIA | Divers Protection Incendie (Petit equipement)
ETUDES(Plans d'exécutions,note de calcul,synthese,réservations….) | Exclus
Essais et mises en service | Exclus
Fourniture des DOE | Exclus
PI - Carottages y compris calfeutrements inférieurs à 100 mm | Exclus
Extincteur à eau 6 litres (Socle A et Parties communes ITGH : etc) | Divers Protection Incendie (Petit equipement)
Suppression des bypass des colonnes humides - fourniture d'un détendeur pour chaque PN pour la maintenance | Exclus
Effort commercial | Exclus
- tube acier galvanisé DN 150 tarif 16 | Tube acier grand diamètre (Ø>50mm) PI
Prise simple DN 40 | Divers Protection Incendie (Petit equipement)
Prise simple DN 65 | Divers Protection Incendie (Petit equipement)
Extincteur à eau 6 litres (Socle A et Parties communes ITGH : etc) | Divers Protection Incendie (Petit equipement)
Extincteur CO² 2kg | Divers Protection Incendie (Petit equipement)
Utilisation de la grue pour mettre en place les marchandises sur la recette à matériaux (260 €HT / heure) | Exclus
Avis 361 - RICT PRO version 2 du 8 juillet 2022 | Exclus
Extincteur à eau 6 litres (zones preneurs 1 ext/200 m²) | Divers Protection Incendie (Petit equipement)
- tube acier galvanisé DN 100 depuis la boucle | Tube acier grand diamètre (Ø>50mm) PI
- vanne d'arrêt DN 100 | Divers Protection Incendie (Petit equipement)
- alimentation des réservoirs DN 100 | Tube acier grand diamètre (Ø>50mm) PI
- Vanne de vidanges des reservoirs DN 100 | Divers Protection Incendie (Petit equipement)
- clapet anti-retour DN 100 | Divers Protection Incendie (Petit equipement)
- crépine anti-vortex | Divers Protection Incendie (Petit equipement)
- indicateur de niveaux | Divers Protection Incendie (Petit equipement)
- robinet flotteur à piston corps laiton,flotteur inox DN 100 | Divers Protection Incendie (Petit equipement)
- Manchette d'etanchéité Link Seal | Divers Protection Incendie (Petit equipement)
Ensemble de surpression composé de 4 pompes de 125 m³/h chacune avec une hmt 350 mce, 1 pompe jockey.Armoire electrique | Divers Protection Incendie (Gros equipement)
- Reservoir à vessie capacité 300 litres-PN 40 | Divers Protection Incendie (Gros equipement)
- Conduite essais | Exclus
- Collecteur d'aspiration des pompes DN 150 dans les 3 baches | Divers Protection Incendie (Gros equipement)
- tube acier galvanisé DN 250 schedule 40 | Tube acier grand diamètre (Ø>50mm) PI
- Vannes sur boucle DN 250 PN 40 | Divers Protection Incendie (Petit equipement)
- vanne d'arret DN 150 PN 40 sur colonne primaire avec report fin de course | Divers Protection Incendie (Petit equipement)
- tube acier galvanisé DN 150 schedule 40 | Tube acier grand diamètre (Ø>50mm) PI
- tube acier galvanisé DN 150 PN25 | Tube acier grand diamètre (Ø>50mm) PI
- tube acier galvanisé DN 150 PN16 | Tube acier grand diamètre (Ø>50mm) PI
- Antibelier avec vanne d'arret | Divers Protection Incendie (Petit equipement)
- tube acier galvanisé DN 150 tarif 16 | Tube acier grand diamètre (Ø>50mm) PI
- Antibelier avec vanne d'arret | Divers Protection Incendie (Petit equipement)
- Vanne de vidange DN 30 | Divers Protection Incendie (Petit equipement)
Prise simple DN 40 | Divers Protection Incendie (Petit equipement)
Prise simple DN 65 | Divers Protection Incendie (Petit equipement)
Robinet à soupape DN 150 PN25 | Divers Protection Incendie (Petit equipement)
Robinet à soupape DN 150 PN40 | Divers Protection Incendie (Petit equipement)
Robinet à papillon DN 150 PN16 | Divers Protection Incendie (Petit equipement)
Stabilisateur de pression DN 150 PN 40 | Divers Protection Incendie (Petit equipement)
Stabilisateur de pression DN 150 PN 25 | Divers Protection Incendie (Petit equipement)
Stabilisateur de pression DN 150 PN 16 | Divers Protection Incendie (Petit equipement)
b/ bipass | Divers Protection Incendie (Petit equipement)
- tube acier galvanisé T3 DN 100 | Tube acier grand diamètre (Ø>50mm) PI
- Vannes papillon PN 10 DN100 | Divers Protection Incendie (Petit equipement)
- Clapet anti-retour PN 10 DN100 | Divers Protection Incendie (Petit equipement)
- Vannes de vidange DN30 | Divers Protection Incendie (Petit equipement)
- Raccord d'alimentation DN 65 coté rue de l'arrivée et rue du départ | Divers Protection Incendie (Petit equipement)
Repérage des colonnes seches en facade | Exclus
- tube acier galvanisé DN 65 | Tube acier grand diamètre (Ø>50mm) PI
- tube acier galvanisé DN 32 | Tube acier petit diamètre (Ø<=50mm) PI
- Antibelier avec vanne d'arret | Divers Protection Incendie (Petit equipement)
- Vanne de vidange DN 30 | Divers Protection Incendie (Petit equipement)
Robinet à soupape DN 65 PN25 | Divers Protection Incendie (Petit equipement)
Robinet à soupape DN 65 PN40 | Divers Protection Incendie (Petit equipement)
Robinet à papillon DN 65 PN16 | Divers Protection Incendie (Petit equipement)
Stabilisateur de pression DN 65 PN 40 | Divers Protection Incendie (Petit equipement)
Stabilisateur de pression DN 65 PN 25 | Divers Protection Incendie (Petit equipement)
Stabilisateur de pression DN 65 PN 16 | Divers Protection Incendie (Petit equipement)
b/ bipass | Divers Protection Incendie (Petit equipement)
Poste RIA fixe | Divers Protection Incendie (Petit equipement)
- tube acier galvanisé DN 100 | Tube acier grand diamètre (Ø>50mm) PI
- vanne de vidange DN30 | Divers Protection Incendie (Petit equipement)
Prise simple DN 40 | Divers Protection Incendie (Petit equipement)
Prise simple DN 65 | Divers Protection Incendie (Petit equipement)
- Raccord pompier en façade | Divers Protection Incendie (Petit equipement)
Repérage des colonnes seches en facade | Exclus
Extincteur à eau 6 litres (Socle A et Parties communes ITGH : etc) | Divers Protection Incendie (Petit equipement)
Extincteur CO² 2kg | Divers Protection Incendie (Petit equipement)
Extincteur CO² 6kg | Divers Protection Incendie (Petit equipement)
Report d'alarmes colonnes humides/RIA | Divers Protection Incendie (Petit equipement)
ETUDES(Plans d'exécutions,note de calcul,synthese,réservations….) | Exclus
Essais et mises en service | Exclus
Fourniture des DOE | Exclus
PI - Carottages y compris calfeutrements inférieurs à 100 mm | Exclus
Extincteur à eau 6 litres (Socle A et Parties communes ITGH : etc) | Divers Protection Incendie (Petit equipement)
Suppression des bypass des colonnes humides - fourniture d'un détendeur pour chaque PN pour la maintenance | Exclus
Effort commercial | Exclus
- tube acier galvanisé DN 150 tarif 16 | Tube acier grand diamètre (Ø>50mm) PI
Prise simple DN 40 | Divers Protection Incendie (Petit equipement)
Prise simple DN 65 | Divers Protection Incendie (Petit equipement)
Extincteur à eau 6 litres (Socle A et Parties communes ITGH : etc) | Divers Protection Incendie (Petit equipement)
Extincteur CO² 2kg | Divers Protection Incendie (Petit equipement)
Utilisation de la grue pour mettre en place les marchandises sur la recette à matériaux (260 €HT / heure) | Exclus
Avis 361 - RICT PRO version 2 du 8 juillet 2022 | Exclus
Extincteur à eau 6 litres (zones preneurs 1 ext/200 m²) | Divers Protection Incendie (Petit equipement)
- tube acier galvanisé DN 100 depuis la boucle | Tube acier grand diamètre (Ø>50mm) PI
- vanne d'arrêt DN 100 | Divers Protection Incendie (Petit equipement)
- alimentation des réservoirs DN 100 | Tube acier grand diamètre (Ø>50mm) PI
- Vanne de vidanges des reservoirs DN 100 | Divers Protection Incendie (Petit equipement)
- clapet anti-retour DN 100 | Divers Protection Incendie (Petit equipement)
- crépine anti-vortex | Divers Protection Incendie (Petit equipement)
- indicateur de niveaux | Divers Protection Incendie (Petit equipement)
- robinet flotteur à piston corps laiton,flotteur inox DN 100 | Divers Protection Incendie (Petit equipement)
- Manchette d'etanchéité Link Seal | Divers Protection Incendie (Petit equipement)
Ensemble de surpression composé de 4 pompes de 125 m³/h chacune avec une hmt 350 mce, 1 pompe jockey.Armoire electrique | Divers Protection Incendie (Gros equipement)
- Reservoir à vessie capacité 300 litres-PN 40 | Divers Protection Incendie (Gros equipement)
- Conduite essais | Exclus
- Collecteur d'aspiration des pompes DN 150 dans les 3 baches | Divers Protection Incendie (Gros equipement)
- tube acier galvanisé DN 250 schedule 40 | Tube acier grand diamètre (Ø>50mm) PI
- Vannes sur boucle DN 250 PN 40 | Divers Protection Incendie (Petit equipement)
- vanne d'arret DN 150 PN 40 sur colonne primaire avec report fin de course | Divers Protection Incendie (Petit equipement)
- tube acier galvanisé DN 150 schedule 40 | Tube acier grand diamètre (Ø>50mm) PI
- tube acier galvanisé DN 150 PN25 | Tube acier grand diamètre (Ø>50mm) PI
- tube acier galvanisé DN 150 PN16 | Tube acier grand diamètre (Ø>50mm) PI
- Antibelier avec vanne d'arret | Divers Protection Incendie (Petit equipement)
- tube acier galvanisé DN 150 tarif 16 | Tube acier grand diamètre (Ø>50mm) PI
- Antibelier avec vanne d'arret | Divers Protection Incendie (Petit equipement)
- Vanne de vidange DN 30 | Divers Protection Incendie (Petit equipement)
Prise simple DN 40 | Divers Protection Incendie (Petit equipement)
Prise simple DN 65 | Divers Protection Incendie (Petit equipement)
Robinet à soupape DN 150 PN25 | Divers Protection Incendie (Petit equipement)
Robinet à soupape DN 150 PN40 | Divers Protection Incendie (Petit equipement)
Robinet à papillon DN 150 PN16 | Divers Protection Incendie (Petit equipement)
Stabilisateur de pression DN 150 PN 40 | Divers Protection Incendie (Petit equipement)
Stabilisateur de pression DN 150 PN 25 | Divers Protection Incendie (Petit equipement)
Stabilisateur de pression DN 150 PN 16 | Divers Protection Incendie (Petit equipement)
b/ bipass | Divers Protection Incendie (Petit equipement)
- tube acier galvanisé T3 DN 100 | Tube acier grand diamètre (Ø>50mm) PI
- Vannes papillon PN 10 DN100 | Divers Protection Incendie (Petit equipement)
- Clapet anti-retour PN 10 DN100 | Divers Protection Incendie (Petit equipement)
- Vannes de vidange DN30 | Divers Protection Incendie (Petit equipement)
- Raccord d'alimentation DN 65 coté rue de l'arrivée et rue du départ | Divers Protection Incendie (Petit equipement)
Repérage des colonnes seches en facade | Exclus
- tube acier galvanisé DN 65 | Tube acier grand diamètre (Ø>50mm) PI
- tube acier galvanisé DN 32 | Tube acier petit diamètre (Ø<=50mm) PI
- Antibelier avec vanne d'arret | Divers Protection Incendie (Petit equipement)
- Vanne de vidange DN 30 | Divers Protection Incendie (Petit equipement)
Robinet à soupape DN 65 PN25 | Divers Protection Incendie (Petit equipement)
Robinet à soupape DN 65 PN40 | Divers Protection Incendie (Petit equipement)
Robinet à papillon DN 65 PN16 | Divers Protection Incendie (Petit equipement)
Stabilisateur de pression DN 65 PN 40 | Divers Protection Incendie (Petit equipement)
Stabilisateur de pression DN 65 PN 25 | Divers Protection Incendie (Petit equipement)
Stabilisateur de pression DN 65 PN 16 | Divers Protection Incendie (Petit equipement)
b/ bipass | Divers Protection Incendie (Petit equipement)
Poste RIA fixe | Divers Protection Incendie (Petit equipement)
- tube acier galvanisé DN 100 | Tube acier grand diamètre (Ø>50mm) PI
- vanne de vidange DN30 | Divers Protection Incendie (Petit equipement)
Prise simple DN 40 | Divers Protection Incendie (Petit equipement)
Prise simple DN 65 | Divers Protection Incendie (Petit equipement)
- Raccord pompier en façade | Divers Protection Incendie (Petit equipement)
Repérage des colonnes seches en facade | Exclus
Extincteur à eau 6 litres (Socle A et Parties communes ITGH : etc) | Divers Protection Incendie (Petit equipement)
Extincteur CO² 2kg | Divers Protection Incendie (Petit equipement)
Extincteur CO² 6kg | Divers Protection Incendie (Petit equipement)
Report d'alarmes colonnes humides/RIA | Divers Protection Incendie (Petit equipement)
ETUDES(Plans d'exécutions,note de calcul,synthese,réservations….) | Exclus
Essais et mises en service | Exclus
Fourniture des DOE | Exclus
PI - Carottages y compris calfeutrements inférieurs à 100 mm | Exclus
Extincteur à eau 6 litres (Socle A et Parties communes ITGH : etc) | Divers Protection Incendie (Petit equipement)
Suppression des bypass des colonnes humides - fourniture d'un détendeur pour chaque PN pour la maintenance | Exclus
Effort commercial | Exclus
- tube acier galvanisé DN 150 tarif 16 | Tube acier grand diamètre (Ø>50mm) PI
Prise simple DN 40 | Divers Protection Incendie (Petit equipement)
Prise simple DN 65 | Divers Protection Incendie (Petit equipement)
Extincteur à eau 6 litres (Socle A et Parties communes ITGH : etc) | Divers Protection Incendie (Petit equipement)
Extincteur CO² 2kg | Divers Protection Incendie (Petit equipement)
Utilisation de la grue pour mettre en place les marchandises sur la recette à matériaux (260 €HT / heure) | Exclus
Avis 361 - RICT PRO version 2 du 8 juillet 2022 | Exclus
Extincteur à eau 6 litres (zones preneurs 1 ext/200 m²) | Divers Protection Incendie (Petit equipement)
- tube acier galvanisé DN 100 depuis la boucle | Tube acier grand diamètre (Ø>50mm) PI
- vanne d'arrêt DN 100 | Divers Protection Incendie (Petit equipement)
- alimentation des réservoirs DN 100 | Tube acier grand diamètre (Ø>50mm) PI
- Vanne de vidanges des reservoirs DN 100 | Divers Protection Incendie (Petit equipement)
- clapet anti-retour DN 100 | Divers Protection Incendie (Petit equipement)
- crépine anti-vortex | Divers Protection Incendie (Petit equipement)
- indicateur de niveaux | Divers Protection Incendie (Petit equipement)
- robinet flotteur à piston corps laiton,flotteur inox DN 100 | Divers Protection Incendie (Petit equipement)
- Manchette d'etanchéité Link Seal | Divers Protection Incendie (Petit equipement)
Ensemble de surpression composé de 4 pompes de 125 m³/h chacune avec une hmt 350 mce, 1 pompe jockey.Armoire electrique | Divers Protection Incendie (Gros equipement)
- Reservoir à vessie capacité 300 litres-PN 40 | Divers Protection Incendie (Gros equipement)
- Conduite essais | Exclus
- Collecteur d'aspiration des pompes DN 150 dans les 3 baches | Divers Protection Incendie (Gros equipement)
- tube acier galvanisé DN 250 schedule 40 | Tube acier grand diamètre (Ø>50mm) PI
- Vannes sur boucle DN 250 PN 40 | Divers Protection Incendie (Petit equipement)
- vanne d'arret DN 150 PN 40 sur colonne primaire avec report fin de course | Divers Protection Incendie (Petit equipement)
- tube acier galvanisé DN 150 schedule 40 | Tube acier grand diamètre (Ø>50mm) PI
- tube acier galvanisé DN 150 PN25 | Tube acier grand diamètre (Ø>50mm) PI
- tube acier galvanisé DN 150 PN16 | Tube acier grand diamètre (Ø>50mm) PI
- Antibelier avec vanne d'arret | Divers Protection Incendie (Petit equipement)
- tube acier galvanisé DN 150 tarif 16 | Tube acier grand diamètre (Ø>50mm) PI
- Antibelier avec vanne d'arret | Divers Protection Incendie (Petit equipement)
- Vanne de vidange DN 30 | Divers Protection Incendie (Petit equipement)
Prise simple DN 40 | Divers Protection Incendie (Petit equipement)
Prise simple DN 65 | Divers Protection Incendie (Petit equipement)
Robinet à soupape DN 150 PN25 | Divers Protection Incendie (Petit equipement)
Robinet à soupape DN 150 PN40 | Divers Protection Incendie (Petit equipement)
Robinet à papillon DN 150 PN16 | Divers Protection Incendie (Petit equipement)
Stabilisateur de pression DN 150 PN 40 | Divers Protection Incendie (Petit equipement)
Stabilisateur de pression DN 150 PN 25 | Divers Protection Incendie (Petit equipement)
Stabilisateur de pression DN 150 PN 16 | Divers Protection Incendie (Petit equipement)
b/ bipass | Divers Protection Incendie (Petit equipement)
- tube acier galvanisé T3 DN 100 | Tube acier grand diamètre (Ø>50mm) PI
- Vannes papillon PN 10 DN100 | Divers Protection Incendie (Petit equipement)
- Clapet anti-retour PN 10 DN100 | Divers Protection Incendie (Petit equipement)
- Vannes de vidange DN30 | Divers Protection Incendie (Petit equipement)
- Raccord d'alimentation DN 65 coté rue de l'arrivée et rue du départ | Divers Protection Incendie (Petit equipement)
Repérage des colonnes seches en facade | Exclus
- tube acier galvanisé DN 65 | Tube acier grand diamètre (Ø>50mm) PI
- tube acier galvanisé DN 32 | Tube acier petit diamètre (Ø<=50mm) PI
- Antibelier avec vanne d'arret | Divers Protection Incendie (Petit equipement)
- Vanne de vidange DN 30 | Divers Protection Incendie (Petit equipement)
Robinet à soupape DN 65 PN25 | Divers Protection Incendie (Petit equipement)
Robinet à soupape DN 65 PN40 | Divers Protection Incendie (Petit equipement)
Robinet à papillon DN 65 PN16 | Divers Protection Incendie (Petit equipement)
Stabilisateur de pression DN 65 PN 40 | Divers Protection Incendie (Petit equipement)
Stabilisateur de pression DN 65 PN 25 | Divers Protection Incendie (Petit equipement)
Stabilisateur de pression DN 65 PN 16 | Divers Protection Incendie (Petit equipement)
b/ bipass | Divers Protection Incendie (Petit equipement)
Poste RIA fixe | Divers Protection Incendie (Petit equipement)
- tube acier galvanisé DN 100 | Tube acier grand diamètre (Ø>50mm) PI
- vanne de vidange DN30 | Divers Protection Incendie (Petit equipement)
Prise simple DN 40 | Divers Protection Incendie (Petit equipement)
Prise simple DN 65 | Divers Protection Incendie (Petit equipement)
- Raccord pompier en façade | Divers Protection Incendie (Petit equipement)
Repérage des colonnes seches en facade | Exclus
Extincteur à eau 6 litres (Socle A et Parties communes ITGH : etc) | Divers Protection Incendie (Petit equipement)
Extincteur CO² 2kg | Divers Protection Incendie (Petit equipement)
Extincteur CO² 6kg | Divers Protection Incendie (Petit equipement)
Report d'alarmes colonnes humides/RIA | Divers Protection Incendie (Petit equipement)
ETUDES(Plans d'exécutions,note de calcul,synthese,réservations….) | Exclus
Essais et mises en service | Exclus
Fourniture des DOE | Exclus
PI - Carottages y compris calfeutrements inférieurs à 100 mm | Exclus
Extincteur à eau 6 litres (Socle A et Parties communes ITGH : etc) | Divers Protection Incendie (Petit equipement)
Suppression des bypass des colonnes humides - fourniture d'un détendeur pour chaque PN pour la maintenance | Exclus
Effort commercial | Exclus
- tube acier galvanisé DN 150 tarif 16 | Tube acier grand diamètre (Ø>50mm) PI
Prise simple DN 40 | Divers Protection Incendie (Petit equipement)
Prise simple DN 65 | Divers Protection Incendie (Petit equipement)
Extincteur à eau 6 litres (Socle A et Parties communes ITGH : etc) | Divers Protection Incendie (Petit equipement)
Extincteur CO² 2kg | Divers Protection Incendie (Petit equipement)
Utilisation de la grue pour mettre en place les marchandises sur la recette à matériaux (260 €HT / heure) | Exclus
Avis 361 - RICT PRO version 2 du 8 juillet 2022 | Exclus
Extincteur à eau 6 litres (zones preneurs 1 ext/200 m²) | Divers Protection Incendie (Petit equipement)
- tube acier galvanisé DN 100 depuis la boucle | Tube acier grand diamètre (Ø>50mm) PI
- vanne d'arrêt DN 100 | Divers Protection Incendie (Petit equipement)
- alimentation des réservoirs DN 100 | Tube acier grand diamètre (Ø>50mm) PI
- Vanne de vidanges des reservoirs DN 100 | Divers Protection Incendie (Petit equipement)
- clapet anti-retour DN 100 | Divers Protection Incendie (Petit equipement)
- crépine anti-vortex | Divers Protection Incendie (Petit equipement)
- indicateur de niveaux | Divers Protection Incendie (Petit equipement)
- robinet flotteur à piston corps laiton,flotteur inox DN 100 | Divers Protection Incendie (Petit equipement)
- Manchette d'etanchéité Link Seal | Divers Protection Incendie (Petit equipement)
Ensemble de surpression composé de 4 pompes de 125 m³/h chacune avec une hmt 350 mce, 1 pompe jockey.Armoire electrique | Divers Protection Incendie (Gros equipement)
- Reservoir à vessie capacité 300 litres-PN 40 | Divers Protection Incendie (Gros equipement)
- Conduite essais | Exclus
- Collecteur d'aspiration des pompes DN 150 dans les 3 baches | Divers Protection Incendie (Gros equipement)
- tube acier galvanisé DN 250 schedule 40 | Tube acier grand diamètre (Ø>50mm) PI
- Vannes sur boucle DN 250 PN 40 | Divers Protection Incendie (Petit equipement)
- vanne d'arret DN 150 PN 40 sur colonne primaire avec report fin de course | Divers Protection Incendie (Petit equipement)
- tube acier galvanisé DN 150 schedule 40 | Tube acier grand diamètre (Ø>50mm) PI
- tube acier galvanisé DN 150 PN25 | Tube acier grand diamètre (Ø>50mm) PI
- tube acier galvanisé DN 150 PN16 | Tube acier grand diamètre (Ø>50mm) PI
- Antibelier avec vanne d'arret | Divers Protection Incendie (Petit equipement)
- tube acier galvanisé DN 150 tarif 16 | Tube acier grand diamètre (Ø>50mm) PI
- Antibelier avec vanne d'arret | Divers Protection Incendie (Petit equipement)
- Vanne de vidange DN 30 | Divers Protection Incendie (Petit equipement)
Prise simple DN 40 | Divers Protection Incendie (Petit equipement)
Prise simple DN 65 | Divers Protection Incendie (Petit equipement)
Robinet à soupape DN 150 PN25 | Divers Protection Incendie (Petit equipement)
Robinet à soupape DN 150 PN40 | Divers Protection Incendie (Petit equipement)
Robinet à papillon DN 150 PN16 | Divers Protection Incendie (Petit equipement)
Stabilisateur de pression DN 150 PN 40 | Divers Protection Incendie (Petit equipement)
Stabilisateur de pression DN 150 PN 25 | Divers Protection Incendie (Petit equipement)
Stabilisateur de pression DN 150 PN 16 | Divers Protection Incendie (Petit equipement)
b/ bipass | Divers Protection Incendie (Petit equipement)
- tube acier galvanisé T3 DN 100 | Tube acier grand diamètre (Ø>50mm) PI
- Vannes papillon PN 10 DN100 | Divers Protection Incendie (Petit equipement)
- Clapet anti-retour PN 10 DN100 | Divers Protection Incendie (Petit equipement)
- Vannes de vidange DN30 | Divers Protection Incendie (Petit equipement)
- Raccord d'alimentation DN 65 coté rue de l'arrivée et rue du départ | Divers Protection Incendie (Petit equipement)
Repérage des colonnes seches en facade | Exclus
- tube acier galvanisé DN 65 | Tube acier grand diamètre (Ø>50mm) PI
- tube acier galvanisé DN 32 | Tube acier petit diamètre (Ø<=50mm) PI
- Antibelier avec vanne d'arret | Divers Protection Incendie (Petit equipement)
- Vanne de vidange DN 30 | Divers Protection Incendie (Petit equipement)
Robinet à soupape DN 65 PN25 | Divers Protection Incendie (Petit equipement)
Robinet à soupape DN 65 PN40 | Divers Protection Incendie (Petit equipement)
Robinet à papillon DN 65 PN16 | Divers Protection Incendie (Petit equipement)
Stabilisateur de pression DN 65 PN 40 | Divers Protection Incendie (Petit equipement)
Stabilisateur de pression DN 65 PN 25 | Divers Protection Incendie (Petit equipement)
Stabilisateur de pression DN 65 PN 16 | Divers Protection Incendie (Petit equipement)
b/ bipass | Divers Protection Incendie (Petit equipement)
Poste RIA fixe | Divers Protection Incendie (Petit equipement)
- tube acier galvanisé DN 100 | Tube acier grand diamètre (Ø>50mm) PI
- vanne de vidange DN30 | Divers Protection Incendie (Petit equipement)
Prise simple DN 40 | Divers Protection Incendie (Petit equipement)
Prise simple DN 65 | Divers Protection Incendie (Petit equipement)
- Raccord pompier en façade | Divers Protection Incendie (Petit equipement)
Repérage des colonnes seches en facade | Exclus
Extincteur à eau 6 litres (Socle A et Parties communes ITGH : etc) | Divers Protection Incendie (Petit equipement)
Extincteur CO² 2kg | Divers Protection Incendie (Petit equipement)
Extincteur CO² 6kg | Divers Protection Incendie (Petit equipement)
Report d'alarmes colonnes humides/RIA | Divers Protection Incendie (Petit equipement)
ETUDES(Plans d'exécutions,note de calcul,synthese,réservations….) | Exclus
Essais et mises en service | Exclus
Fourniture des DOE | Exclus
PI - Carottages y compris calfeutrements inférieurs à 100 mm | Exclus
Extincteur à eau 6 litres (Socle A et Parties communes ITGH : etc) | Divers Protection Incendie (Petit equipement)
Suppression des bypass des colonnes humides - fourniture d'un détendeur pour chaque PN pour la maintenance | Exclus
Effort commercial | Exclus
- tube acier galvanisé DN 150 tarif 16 | Tube acier grand diamètre (Ø>50mm) PI
Prise simple DN 40 | Divers Protection Incendie (Petit equipement)
Prise simple DN 65 | Divers Protection Incendie (Petit equipement)
Extincteur à eau 6 litres (Socle A et Parties communes ITGH : etc) | Divers Protection Incendie (Petit equipement)
Extincteur CO² 2kg | Divers Protection Incendie (Petit equipement)
Utilisation de la grue pour mettre en place les marchandises sur la recette à matériaux (260 €HT / heure) | Exclus
Avis 361 - RICT PRO version 2 du 8 juillet 2022 | Exclus
Extincteur à eau 6 litres (zones preneurs 1 ext/200 m²) | Divers Protection Incendie (Petit equipement)
- tube acier galvanisé DN 100 depuis la boucle | Tube acier grand diamètre (Ø>50mm) PI
- vanne d'arrêt DN 100 | Divers Protection Incendie (Petit equipement)
- alimentation des réservoirs DN 100 | Tube acier grand diamètre (Ø>50mm) PI
- Vanne de vidanges des reservoirs DN 100 | Divers Protection Incendie (Petit equipement)
- clapet anti-retour DN 100 | Divers Protection Incendie (Petit equipement)
- crépine anti-vortex | Divers Protection Incendie (Petit equipement)
- indicateur de niveaux | Divers Protection Incendie (Petit equipement)
- robinet flotteur à piston corps laiton,flotteur inox DN 100 | Divers Protection Incendie (Petit equipement)
- Manchette d'etanchéité Link Seal | Divers Protection Incendie (Petit equipement)
Ensemble de surpression composé de 4 pompes de 125 m³/h chacune avec une hmt 350 mce, 1 pompe jockey.Armoire electrique | Divers Protection Incendie (Gros equipement)
- Reservoir à vessie capacité 300 litres-PN 40 | Divers Protection Incendie (Gros equipement)
- Conduite essais | Exclus
- Collecteur d'aspiration des pompes DN 150 dans les 3 baches | Divers Protection Incendie (Gros equipement)
- tube acier galvanisé DN 250 schedule 40 | Tube acier grand diamètre (Ø>50mm) PI
- Vannes sur boucle DN 250 PN 40 | Divers Protection Incendie (Petit equipement)
- vanne d'arret DN 150 PN 40 sur colonne primaire avec report fin de course | Divers Protection Incendie (Petit equipement)
- tube acier galvanisé DN 150 schedule 40 | Tube acier grand diamètre (Ø>50mm) PI
- tube acier galvanisé DN 150 PN25 | Tube acier grand diamètre (Ø>50mm) PI
- tube acier galvanisé DN 150 PN16 | Tube acier grand diamètre (Ø>50mm) PI
- Antibelier avec vanne d'arret | Divers Protection Incendie (Petit equipement)
- tube acier galvanisé DN 150 tarif 16 | Tube acier grand diamètre (Ø>50mm) PI
- Antibelier avec vanne d'arret | Divers Protection Incendie (Petit equipement)
- Vanne de vidange DN 30 | Divers Protection Incendie (Petit equipement)
Prise simple DN 40 | Divers Protection Incendie (Petit equipement)
Prise simple DN 65 | Divers Protection Incendie (Petit equipement)
Robinet à soupape DN 150 PN25 | Divers Protection Incendie (Petit equipement)
Robinet à soupape DN 150 PN40 | Divers Protection Incendie (Petit equipement)
Robinet à papillon DN 150 PN16 | Divers Protection Incendie (Petit equipement)
Stabilisateur de pression DN 150 PN 40 | Divers Protection Incendie (Petit equipement)
Stabilisateur de pression DN 150 PN 25 | Divers Protection Incendie (Petit equipement)
Stabilisateur de pression DN 150 PN 16 | Divers Protection Incendie (Petit equipement)
b/ bipass | Divers Protection Incendie (Petit equipement)
- tube acier galvanisé T3 DN 100 | Tube acier grand diamètre (Ø>50mm) PI
- Vannes papillon PN 10 DN100 | Divers Protection Incendie (Petit equipement)
- Clapet anti-retour PN 10 DN100 | Divers Protection Incendie (Petit equipement)
- Vannes de vidange DN30 | Divers Protection Incendie (Petit equipement)
- Raccord d'alimentation DN 65 coté rue de l'arrivée et rue du départ | Divers Protection Incendie (Petit equipement)
Repérage des colonnes seches en facade | Exclus
- tube acier galvanisé DN 65 | Tube acier grand diamètre (Ø>50mm) PI
- tube acier galvanisé DN 32 | Tube acier petit diamètre (Ø<=50mm) PI
- Antibelier avec vanne d'arret | Divers Protection Incendie (Petit equipement)
- Vanne de vidange DN 30 | Divers Protection Incendie (Petit equipement)
Robinet à soupape DN 65 PN25 | Divers Protection Incendie (Petit equipement)
Robinet à soupape DN 65 PN40 | Divers Protection Incendie (Petit equipement)
Robinet à papillon DN 65 PN16 | Divers Protection Incendie (Petit equipement)
Stabilisateur de pression DN 65 PN 40 | Divers Protection Incendie (Petit equipement)
Stabilisateur de pression DN 65 PN 25 | Divers Protection Incendie (Petit equipement)
Stabilisateur de pression DN 65 PN 16 | Divers Protection Incendie (Petit equipement)
b/ bipass | Divers Protection Incendie (Petit equipement)
Poste RIA fixe | Divers Protection Incendie (Petit equipement)
- tube acier galvanisé DN 100 | Tube acier grand diamètre (Ø>50mm) PI
- vanne de vidange DN30 | Divers Protection Incendie (Petit equipement)
Prise simple DN 40 | Divers Protection Incendie (Petit equipement)
Prise simple DN 65 | Divers Protection Incendie (Petit equipement)
- Raccord pompier en façade | Divers Protection Incendie (Petit equipement)
Repérage des colonnes seches en facade | Exclus
Extincteur à eau 6 litres (Socle A et Parties communes ITGH : etc) | Divers Protection Incendie (Petit equipement)
Extincteur CO² 2kg | Divers Protection Incendie (Petit equipement)
Extincteur CO² 6kg | Divers Protection Incendie (Petit equipement)
Report d'alarmes colonnes humides/RIA | Divers Protection Incendie (Petit equipement)
ETUDES(Plans d'exécutions,note de calcul,synthese,réservations….) | Exclus
Essais et mises en service | Exclus
Fourniture des DOE | Exclus
PI - Carottages y compris calfeutrements inférieurs à 100 mm | Exclus
Extincteur à eau 6 litres (Socle A et Parties communes ITGH : etc) | Divers Protection Incendie (Petit equipement)
Suppression des bypass des colonnes humides - fourniture d'un détendeur pour chaque PN pour la maintenance | Exclus
Effort commercial | Exclus
- tube acier galvanisé DN 150 tarif 16 | Tube acier grand diamètre (Ø>50mm) PI
Prise simple DN 40 | Divers Protection Incendie (Petit equipement)
Prise simple DN 65 | Divers Protection Incendie (Petit equipement)
Extincteur à eau 6 litres (Socle A et Parties communes ITGH : etc) | Divers Protection Incendie (Petit equipement)
Extincteur CO² 2kg | Divers Protection Incendie (Petit equipement)
Utilisation de la grue pour mettre en place les marchandises sur la recette à matériaux (260 €HT / heure) | Exclus
Avis 361 - RICT PRO version 2 du 8 juillet 2022 | Exclus
Extincteur à eau 6 litres (zones preneurs 1 ext/200 m²) | Divers Protection Incendie (Petit equipement)
- tube acier galvanisé DN 100 depuis la boucle | Tube acier grand diamètre (Ø>50mm) PI
- vanne d'arrêt DN 100 | Divers Protection Incendie (Petit equipement)
- alimentation des réservoirs DN 100 | Tube acier grand diamètre (Ø>50mm) PI
- Vanne de vidanges des reservoirs DN 100 | Divers Protection Incendie (Petit equipement)
- clapet anti-retour DN 100 | Divers Protection Incendie (Petit equipement)
- crépine anti-vortex | Divers Protection Incendie (Petit equipement)
- indicateur de niveaux | Divers Protection Incendie (Petit equipement)
- robinet flotteur à piston corps laiton,flotteur inox DN 100 | Divers Protection Incendie (Petit equipement)
- Manchette d'etanchéité Link Seal | Divers Protection Incendie (Petit equipement)
Ensemble de surpression composé de 4 pompes de 125 m³/h chacune avec une hmt 350 mce, 1 pompe jockey.Armoire electrique | Divers Protection Incendie (Gros equipement)
- Reservoir à vessie capacité 300 litres-PN 40 | Divers Protection Incendie (Gros equipement)
- Conduite essais | Exclus
- Collecteur d'aspiration des pompes DN 150 dans les 3 baches | Divers Protection Incendie (Gros equipement)
- tube acier galvanisé DN 250 schedule 40 | Tube acier grand diamètre (Ø>50mm) PI
- Vannes sur boucle DN 250 PN 40 | Divers Protection Incendie (Petit equipement)
- vanne d'arret DN 150 PN 40 sur colonne primaire avec report fin de course | Divers Protection Incendie (Petit equipement)
- tube acier galvanisé DN 150 schedule 40 | Tube acier grand diamètre (Ø>50mm) PI
- tube acier galvanisé DN 150 PN25 | Tube acier grand diamètre (Ø>50mm) PI
- tube acier galvanisé DN 150 PN16 | Tube acier grand diamètre (Ø>50mm) PI
- Antibelier avec vanne d'arret | Divers Protection Incendie (Petit equipement)
- tube acier galvanisé DN 150 tarif 16 | Tube acier grand diamètre (Ø>50mm) PI
- Antibelier avec vanne d'arret | Divers Protection Incendie (Petit equipement)
- Vanne de vidange DN 30 | Divers Protection Incendie (Petit equipement)
Prise simple DN 40 | Divers Protection Incendie (Petit equipement)
Prise simple DN 65 | Divers Protection Incendie (Petit equipement)
Robinet à soupape DN 150 PN25 | Divers Protection Incendie (Petit equipement)
Robinet à soupape DN 150 PN40 | Divers Protection Incendie (Petit equipement)
Robinet à papillon DN 150 PN16 | Divers Protection Incendie (Petit equipement)
Stabilisateur de pression DN 150 PN 40 | Divers Protection Incendie (Petit equipement)
Stabilisateur de pression DN 150 PN 25 | Divers Protection Incendie (Petit equipement)
Stabilisateur de pression DN 150 PN 16 | Divers Protection Incendie (Petit equipement)
b/ bipass | Divers Protection Incendie (Petit equipement)
- tube acier galvanisé T3 DN 100 | Tube acier grand diamètre (Ø>50mm) PI
- Vannes papillon PN 10 DN100 | Divers Protection Incendie (Petit equipement)
- Clapet anti-retour PN 10 DN100 | Divers Protection Incendie (Petit equipement)
- Vannes de vidange DN30 | Divers Protection Incendie (Petit equipement)
- Raccord d'alimentation DN 65 coté rue de l'arrivée et rue du départ | Divers Protection Incendie (Petit equipement)
Repérage des colonnes seches en facade | Exclus
- tube acier galvanisé DN 65 | Tube acier grand diamètre (Ø>50mm) PI
- tube acier galvanisé DN 32 | Tube acier petit diamètre (Ø<=50mm) PI
- Antibelier avec vanne d'arret | Divers Protection Incendie (Petit equipement)
- Vanne de vidange DN 30 | Divers Protection Incendie (Petit equipement)
Robinet à soupape DN 65 PN25 | Divers Protection Incendie (Petit equipement)
Robinet à soupape DN 65 PN40 | Divers Protection Incendie (Petit equipement)
Robinet à papillon DN 65 PN16 | Divers Protection Incendie (Petit equipement)
Stabilisateur de pression DN 65 PN 40 | Divers Protection Incendie (Petit equipement)
Stabilisateur de pression DN 65 PN 25 | Divers Protection Incendie (Petit equipement)
Stabilisateur de pression DN 65 PN 16 | Divers Protection Incendie (Petit equipement)
b/ bipass | Divers Protection Incendie (Petit equipement)
Poste RIA fixe | Divers Protection Incendie (Petit equipement)
- tube acier galvanisé DN 100 | Tube acier grand diamètre (Ø>50mm) PI
- vanne de vidange DN30 | Divers Protection Incendie (Petit equipement)
Prise simple DN 40 | Divers Protection Incendie (Petit equipement)
Prise simple DN 65 | Divers Protection Incendie (Petit equipement)
- Raccord pompier en façade | Divers Protection Incendie (Petit equipement)
Repérage des colonnes seches en facade | Exclus
Extincteur à eau 6 litres (Socle A et Parties communes ITGH : etc) | Divers Protection Incendie (Petit equipement)
Extincteur CO² 2kg | Divers Protection Incendie (Petit equipement)
Extincteur CO² 6kg | Divers Protection Incendie (Petit equipement)
Report d'alarmes colonnes humides/RIA | Divers Protection Incendie (Petit equipement)
ETUDES(Plans d'exécutions,note de calcul,synthese,réservations….) | Exclus
Essais et mises en service | Exclus
Fourniture des DOE | Exclus
PI - Carottages y compris calfeutrements inférieurs à 100 mm | Exclus
Extincteur à eau 6 litres (Socle A et Parties communes ITGH : etc) | Divers Protection Incendie (Petit equipement)
Suppression des bypass des colonnes humides - fourniture d'un détendeur pour chaque PN pour la maintenance | Exclus
Effort commercial | Exclus
- tube acier galvanisé DN 150 tarif 16 | Tube acier grand diamètre (Ø>50mm) PI
Prise simple DN 40 | Divers Protection Incendie (Petit equipement)
Prise simple DN 65 | Divers Protection Incendie (Petit equipement)
Extincteur à eau 6 litres (Socle A et Parties communes ITGH : etc) | Divers Protection Incendie (Petit equipement)
Extincteur CO² 2kg | Divers Protection Incendie (Petit equipement)
Utilisation de la grue pour mettre en place les marchandises sur la recette à matériaux (260 €HT / heure) | Exclus
Avis 361 - RICT PRO version 2 du 8 juillet 2022 | Exclus
Extincteur à eau 6 litres (zones preneurs 1 ext/200 m²) | Divers Protection Incendie (Petit equipement)
- tube acier galvanisé DN 100 depuis la boucle | Tube acier grand diamètre (Ø>50mm) PI
- vanne d'arrêt DN 100 | Divers Protection Incendie (Petit equipement)
- alimentation des réservoirs DN 100 | Tube acier grand diamètre (Ø>50mm) PI
- Vanne de vidanges des reservoirs DN 100 | Divers Protection Incendie (Petit equipement)
- clapet anti-retour DN 100 | Divers Protection Incendie (Petit equipement)
- crépine anti-vortex | Divers Protection Incendie (Petit equipement)
- indicateur de niveaux | Divers Protection Incendie (Petit equipement)
- robinet flotteur à piston corps laiton,flotteur inox DN 100 | Divers Protection Incendie (Petit equipement)
- Manchette d'etanchéité Link Seal | Divers Protection Incendie (Petit equipement)
Ensemble de surpression composé de 4 pompes de 125 m³/h chacune avec une hmt 350 mce, 1 pompe jockey.Armoire electrique | Divers Protection Incendie (Gros equipement)
- Reservoir à vessie capacité 300 litres-PN 40 | Divers Protection Incendie (Gros equipement)
- Conduite essais | Exclus
- Collecteur d'aspiration des pompes DN 150 dans les 3 baches | Divers Protection Incendie (Gros equipement)
- tube acier galvanisé DN 250 schedule 40 | Tube acier grand diamètre (Ø>50mm) PI
- Vannes sur boucle DN 250 PN 40 | Divers Protection Incendie (Petit equipement)
- vanne d'arret DN 150 PN 40 sur colonne primaire avec report fin de course | Divers Protection Incendie (Petit equipement)
- tube acier galvanisé DN 150 schedule 40 | Tube acier grand diamètre (Ø>50mm) PI
- tube acier galvanisé DN 150 PN25 | Tube acier grand diamètre (Ø>50mm) PI
- tube acier galvanisé DN 150 PN16 | Tube acier grand diamètre (Ø>50mm) PI
- Antibelier avec vanne d'arret | Divers Protection Incendie (Petit equipement)
- tube acier galvanisé DN 150 tarif 16 | Tube acier grand diamètre (Ø>50mm) PI
- Antibelier avec vanne d'arret | Divers Protection Incendie (Petit equipement)
- Vanne de vidange DN 30 | Divers Protection Incendie (Petit equipement)
Prise simple DN 40 | Divers Protection Incendie (Petit equipement)
Prise simple DN 65 | Divers Protection Incendie (Petit equipement)
Robinet à soupape DN 150 PN25 | Divers Protection Incendie (Petit equipement)
Robinet à soupape DN 150 PN40 | Divers Protection Incendie (Petit equipement)
Robinet à papillon DN 150 PN16 | Divers Protection Incendie (Petit equipement)
Stabilisateur de pression DN 150 PN 40 | Divers Protection Incendie (Petit equipement)
Stabilisateur de pression DN 150 PN 25 | Divers Protection Incendie (Petit equipement)
Stabilisateur de pression DN 150 PN 16 | Divers Protection Incendie (Petit equipement)
b/ bipass | Divers Protection Incendie (Petit equipement)
- tube acier galvanisé T3 DN 100 | Tube acier grand diamètre (Ø>50mm) PI
- Vannes papillon PN 10 DN100 | Divers Protection Incendie (Petit equipement)
- Clapet anti-retour PN 10 DN100 | Divers Protection Incendie (Petit equipement)
- Vannes de vidange DN30 | Divers Protection Incendie (Petit equipement)
- Raccord d'alimentation DN 65 coté rue de l'arrivée et rue du départ | Divers Protection Incendie (Petit equipement)
Repérage des colonnes seches en facade | Exclus
- tube acier galvanisé DN 65 | Tube acier grand diamètre (Ø>50mm) PI
- tube acier galvanisé DN 32 | Tube acier petit diamètre (Ø<=50mm) PI
- Antibelier avec vanne d'arret | Divers Protection Incendie (Petit equipement)
- Vanne de vidange DN 30 | Divers Protection Incendie (Petit equipement)
Robinet à soupape DN 65 PN25 | Divers Protection Incendie (Petit equipement)
Robinet à soupape DN 65 PN40 | Divers Protection Incendie (Petit equipement)
Robinet à papillon DN 65 PN16 | Divers Protection Incendie (Petit equipement)
Stabilisateur de pression DN 65 PN 40 | Divers Protection Incendie (Petit equipement)
Stabilisateur de pression DN 65 PN 25 | Divers Protection Incendie (Petit equipement)
Stabilisateur de pression DN 65 PN 16 | Divers Protection Incendie (Petit equipement)
b/ bipass | Divers Protection Incendie (Petit equipement)
Poste RIA fixe | Divers Protection Incendie (Petit equipement)
- tube acier galvanisé DN 100 | Tube acier grand diamètre (Ø>50mm) PI
- vanne de vidange DN30 | Divers Protection Incendie (Petit equipement)
Prise simple DN 40 | Divers Protection Incendie (Petit equipement)
Prise simple DN 65 | Divers Protection Incendie (Petit equipement)
- Raccord pompier en façade | Divers Protection Incendie (Petit equipement)
Repérage des colonnes seches en facade | Exclus
Extincteur à eau 6 litres (Socle A et Parties communes ITGH : etc) | Divers Protection Incendie (Petit equipement)
Extincteur CO² 2kg | Divers Protection Incendie (Petit equipement)
Extincteur CO² 6kg | Divers Protection Incendie (Petit equipement)
Report d'alarmes colonnes humides/RIA | Divers Protection Incendie (Petit equipement)
ETUDES(Plans d'exécutions,note de calcul,synthese,réservations….) | Exclus
Essais et mises en service | Exclus
Fourniture des DOE | Exclus
PI - Carottages y compris calfeutrements inférieurs à 100 mm | Exclus
Extincteur à eau 6 litres (Socle A et Parties communes ITGH : etc) | Divers Protection Incendie (Petit equipement)
Suppression des bypass des colonnes humides - fourniture d'un détendeur pour chaque PN pour la maintenance | Exclus
Effort commercial | Exclus
- tube acier galvanisé DN 150 tarif 16 | Tube acier grand diamètre (Ø>50mm) PI
Prise simple DN 40 | Divers Protection Incendie (Petit equipement)
Prise simple DN 65 | Divers Protection Incendie (Petit equipement)
Extincteur à eau 6 litres (Socle A et Parties communes ITGH : etc) | Divers Protection Incendie (Petit equipement)
Extincteur CO² 2kg | Divers Protection Incendie (Petit equipement)
Utilisation de la grue pour mettre en place les marchandises sur la recette à matériaux (260 €HT / heure) | Exclus
Avis 361 - RICT PRO version 2 du 8 juillet 2022 | Exclus
Extincteur à eau 6 litres (zones preneurs 1 ext/200 m²) | Divers Protection Incendie (Petit equipement)
- tube acier galvanisé DN 100 depuis la boucle | Tube acier grand diamètre (Ø>50mm) PI
- vanne d'arrêt DN 100 | Divers Protection Incendie (Petit equipement)
- alimentation des réservoirs DN 100 | Tube acier grand diamètre (Ø>50mm) PI
- Vanne de vidanges des reservoirs DN 100 | Divers Protection Incendie (Petit equipement)
- clapet anti-retour DN 100 | Divers Protection Incendie (Petit equipement)
- crépine anti-vortex | Divers Protection Incendie (Petit equipement)
- indicateur de niveaux | Divers Protection Incendie (Petit equipement)
- robinet flotteur à piston corps laiton,flotteur inox DN 100 | Divers Protection Incendie (Petit equipement)
- Manchette d'etanchéité Link Seal | Divers Protection Incendie (Petit equipement)
Ensemble de surpression composé de 4 pompes de 125 m³/h chacune avec une hmt 350 mce, 1 pompe jockey.Armoire electrique | Divers Protection Incendie (Gros equipement)
- Reservoir à vessie capacité 300 litres-PN 40 | Divers Protection Incendie (Gros equipement)
- Conduite essais | Exclus
- Collecteur d'aspiration des pompes DN 150 dans les 3 baches | Divers Protection Incendie (Gros equipement)
- tube acier galvanisé DN 250 schedule 40 | Tube acier grand diamètre (Ø>50mm) PI
- Vannes sur boucle DN 250 PN 40 | Divers Protection Incendie (Petit equipement)
- vanne d'arret DN 150 PN 40 sur colonne primaire avec report fin de course | Divers Protection Incendie (Petit equipement)
- tube acier galvanisé DN 150 schedule 40 | Tube acier grand diamètre (Ø>50mm) PI
- tube acier galvanisé DN 150 PN25 | Tube acier grand diamètre (Ø>50mm) PI
- tube acier galvanisé DN 150 PN16 | Tube acier grand diamètre (Ø>50mm) PI
- Antibelier avec vanne d'arret | Divers Protection Incendie (Petit equipement)
- tube acier galvanisé DN 150 tarif 16 | Tube acier grand diamètre (Ø>50mm) PI
- Antibelier avec vanne d'arret | Divers Protection Incendie (Petit equipement)
- Vanne de vidange DN 30 | Divers Protection Incendie (Petit equipement)
Prise simple DN 40 | Divers Protection Incendie (Petit equipement)
Prise simple DN 65 | Divers Protection Incendie (Petit equipement)
Robinet à soupape DN 150 PN25 | Divers Protection Incendie (Petit equipement)
Robinet à soupape DN 150 PN40 | Divers Protection Incendie (Petit equipement)
Robinet à papillon DN 150 PN16 | Divers Protection Incendie (Petit equipement)
Stabilisateur de pression DN 150 PN 40 | Divers Protection Incendie (Petit equipement)
Stabilisateur de pression DN 150 PN 25 | Divers Protection Incendie (Petit equipement)
Stabilisateur de pression DN 150 PN 16 | Divers Protection Incendie (Petit equipement)
b/ bipass | Divers Protection Incendie (Petit equipement)
- tube acier galvanisé T3 DN 100 | Tube acier grand diamètre (Ø>50mm) PI
- Vannes papillon PN 10 DN100 | Divers Protection Incendie (Petit equipement)
- Clapet anti-retour PN 10 DN100 | Divers Protection Incendie (Petit equipement)
- Vannes de vidange DN30 | Divers Protection Incendie (Petit equipement)
- Raccord d'alimentation DN 65 coté rue de l'arrivée et rue du départ | Divers Protection Incendie (Petit equipement)
Repérage des colonnes seches en facade | Exclus
- tube acier galvanisé DN 65 | Tube acier grand diamètre (Ø>50mm) PI
- tube acier galvanisé DN 32 | Tube acier petit diamètre (Ø<=50mm) PI
- Antibelier avec vanne d'arret | Divers Protection Incendie (Petit equipement)
- Vanne de vidange DN 30 | Divers Protection Incendie (Petit equipement)
Robinet à soupape DN 65 PN25 | Divers Protection Incendie (Petit equipement)
Robinet à soupape DN 65 PN40 | Divers Protection Incendie (Petit equipement)
Robinet à papillon DN 65 PN16 | Divers Protection Incendie (Petit equipement)
Stabilisateur de pression DN 65 PN 40 | Divers Protection Incendie (Petit equipement)
Stabilisateur de pression DN 65 PN 25 | Divers Protection Incendie (Petit equipement)
Stabilisateur de pression DN 65 PN 16 | Divers Protection Incendie (Petit equipement)
b/ bipass | Divers Protection Incendie (Petit equipement)
Poste RIA fixe | Divers Protection Incendie (Petit equipement)
- tube acier galvanisé DN 100 | Tube acier grand diamètre (Ø>50mm) PI
- vanne de vidange DN30 | Divers Protection Incendie (Petit equipement)
Prise simple DN 40 | Divers Protection Incendie (Petit equipement)
Prise simple DN 65 | Divers Protection Incendie (Petit equipement)
- Raccord pompier en façade | Divers Protection Incendie (Petit equipement)
Repérage des colonnes seches en facade | Exclus
Extincteur à eau 6 litres (Socle A et Parties communes ITGH : etc) | Divers Protection Incendie (Petit equipement)
Extincteur CO² 2kg | Divers Protection Incendie (Petit equipement)
Extincteur CO² 6kg | Divers Protection Incendie (Petit equipement)
Report d'alarmes colonnes humides/RIA | Divers Protection Incendie (Petit equipement)
ETUDES(Plans d'exécutions,note de calcul,synthese,réservations….) | Exclus
Essais et mises en service | Exclus
Fourniture des DOE | Exclus
PI - Carottages y compris calfeutrements inférieurs à 100 mm | Exclus
Extincteur à eau 6 litres (Socle A et Parties communes ITGH : etc) | Divers Protection Incendie (Petit equipement)
Suppression des bypass des colonnes humides - fourniture d'un détendeur pour chaque PN pour la maintenance | Exclus
Effort commercial | Exclus
- tube acier galvanisé DN 150 tarif 16 | Tube acier grand diamètre (Ø>50mm) PI
Prise simple DN 40 | Divers Protection Incendie (Petit equipement)
Prise simple DN 65 | Divers Protection Incendie (Petit equipement)
Extincteur à eau 6 litres (Socle A et Parties communes ITGH : etc) | Divers Protection Incendie (Petit equipement)
Extincteur CO² 2kg | Divers Protection Incendie (Petit equipement)
Utilisation de la grue pour mettre en place les marchandises sur la recette à matériaux (260 €HT / heure) | Exclus
Avis 361 - RICT PRO version 2 du 8 juillet 2022 | Exclus
Extincteur à eau 6 litres (zones preneurs 1 ext/200 m²) | Divers Protection Incendie (Petit equipement)
- tube acier galvanisé DN 100 depuis la boucle | Tube acier grand diamètre (Ø>50mm) PI
- vanne d'arrêt DN 100 | Divers Protection Incendie (Petit equipement)
- alimentation des réservoirs DN 100 | Tube acier grand diamètre (Ø>50mm) PI
- Vanne de vidanges des reservoirs DN 100 | Divers Protection Incendie (Petit equipement)
- clapet anti-retour DN 100 | Divers Protection Incendie (Petit equipement)
- crépine anti-vortex | Divers Protection Incendie (Petit equipement)
- indicateur de niveaux | Divers Protection Incendie (Petit equipement)
- robinet flotteur à piston corps laiton,flotteur inox DN 100 | Divers Protection Incendie (Petit equipement)
- Manchette d'etanchéité Link Seal | Divers Protection Incendie (Petit equipement)
Ensemble de surpression composé de 4 pompes de 125 m³/h chacune avec une hmt 350 mce, 1 pompe jockey.Armoire electrique | Divers Protection Incendie (Gros equipement)
- Reservoir à vessie capacité 300 litres-PN 40 | Divers Protection Incendie (Gros equipement)
- Conduite essais | Exclus
- Collecteur d'aspiration des pompes DN 150 dans les 3 baches | Divers Protection Incendie (Gros equipement)
- tube acier galvanisé DN 250 schedule 40 | Tube acier grand diamètre (Ø>50mm) PI
- Vannes sur boucle DN 250 PN 40 | Divers Protection Incendie (Petit equipement)
- vanne d'arret DN 150 PN 40 sur colonne primaire avec report fin de course | Divers Protection Incendie (Petit equipement)
- tube acier galvanisé DN 150 schedule 40 | Tube acier grand diamètre (Ø>50mm) PI
- tube acier galvanisé DN 150 PN25 | Tube acier grand diamètre (Ø>50mm) PI
- tube acier galvanisé DN 150 PN16 | Tube acier grand diamètre (Ø>50mm) PI
- Antibelier avec vanne d'arret | Divers Protection Incendie (Petit equipement)
- tube acier galvanisé DN 150 tarif 16 | Tube acier grand diamètre (Ø>50mm) PI
- Antibelier avec vanne d'arret | Divers Protection Incendie (Petit equipement)
- Vanne de vidange DN 30 | Divers Protection Incendie (Petit equipement)
Prise simple DN 40 | Divers Protection Incendie (Petit equipement)
Prise simple DN 65 | Divers Protection Incendie (Petit equipement)
Robinet à soupape DN 150 PN25 | Divers Protection Incendie (Petit equipement)
Robinet à soupape DN 150 PN40 | Divers Protection Incendie (Petit equipement)
Robinet à papillon DN 150 PN16 | Divers Protection Incendie (Petit equipement)
Stabilisateur de pression DN 150 PN 40 | Divers Protection Incendie (Petit equipement)
Stabilisateur de pression DN 150 PN 25 | Divers Protection Incendie (Petit equipement)
Stabilisateur de pression DN 150 PN 16 | Divers Protection Incendie (Petit equipement)
b/ bipass | Divers Protection Incendie (Petit equipement)
- tube acier galvanisé T3 DN 100 | Tube acier grand diamètre (Ø>50mm) PI
- Vannes papillon PN 10 DN100 | Divers Protection Incendie (Petit equipement)
- Clapet anti-retour PN 10 DN100 | Divers Protection Incendie (Petit equipement)
- Vannes de vidange DN30 | Divers Protection Incendie (Petit equipement)
- Raccord d'alimentation DN 65 coté rue de l'arrivée et rue du départ | Divers Protection Incendie (Petit equipement)
Repérage des colonnes seches en facade | Exclus
- tube acier galvanisé DN 65 | Tube acier grand diamètre (Ø>50mm) PI
- tube acier galvanisé DN 32 | Tube acier petit diamètre (Ø<=50mm) PI
- Antibelier avec vanne d'arret | Divers Protection Incendie (Petit equipement)
- Vanne de vidange DN 30 | Divers Protection Incendie (Petit equipement)
Robinet à soupape DN 65 PN25 | Divers Protection Incendie (Petit equipement)
Robinet à soupape DN 65 PN40 | Divers Protection Incendie (Petit equipement)
Robinet à papillon DN 65 PN16 | Divers Protection Incendie (Petit equipement)
Stabilisateur de pression DN 65 PN 40 | Divers Protection Incendie (Petit equipement)
Stabilisateur de pression DN 65 PN 25 | Divers Protection Incendie (Petit equipement)
Stabilisateur de pression DN 65 PN 16 | Divers Protection Incendie (Petit equipement)
b/ bipass | Divers Protection Incendie (Petit equipement)
Poste RIA fixe | Divers Protection Incendie (Petit equipement)
- tube acier galvanisé DN 100 | Tube acier grand diamètre (Ø>50mm) PI
- vanne de vidange DN30 | Divers Protection Incendie (Petit equipement)
Prise simple DN 40 | Divers Protection Incendie (Petit equipement)
Prise simple DN 65 | Divers Protection Incendie (Petit equipement)
- Raccord pompier en façade | Divers Protection Incendie (Petit equipement)
Repérage des colonnes seches en facade | Exclus
Extincteur à eau 6 litres (Socle A et Parties communes ITGH : etc) | Divers Protection Incendie (Petit equipement)
Extincteur CO² 2kg | Divers Protection Incendie (Petit equipement)
Extincteur CO² 6kg | Divers Protection Incendie (Petit equipement)
Report d'alarmes colonnes humides/RIA | Divers Protection Incendie (Petit equipement)
ETUDES(Plans d'exécutions,note de calcul,synthese,réservations….) | Exclus
Essais et mises en service | Exclus
Fourniture des DOE | Exclus
PI - Carottages y compris calfeutrements inférieurs à 100 mm | Exclus
Extincteur à eau 6 litres (Socle A et Parties communes ITGH : etc) | Divers Protection Incendie (Petit equipement)
Suppression des bypass des colonnes humides - fourniture d'un détendeur pour chaque PN pour la maintenance | Exclus
Effort commercial | Exclus
- tube acier galvanisé DN 150 tarif 16 | Tube acier grand diamètre (Ø>50mm) PI
Prise simple DN 40 | Divers Protection Incendie (Petit equipement)
Prise simple DN 65 | Divers Protection Incendie (Petit equipement)
Extincteur à eau 6 litres (Socle A et Parties communes ITGH : etc) | Divers Protection Incendie (Petit equipement)
Extincteur CO² 2kg | Divers Protection Incendie (Petit equipement)
Utilisation de la grue pour mettre en place les marchandises sur la recette à matériaux (260 €HT / heure) | Exclus
Avis 361 - RICT PRO version 2 du 8 juillet 2022 | Exclus
Extincteur à eau 6 litres (zones preneurs 1 ext/200 m²) | Divers Protection Incendie (Petit equipement)
- tube acier galvanisé DN 100 depuis la boucle | Tube acier grand diamètre (Ø>50mm) PI
- vanne d'arrêt DN 100 | Divers Protection Incendie (Petit equipement)
- alimentation des réservoirs DN 100 | Tube acier grand diamètre (Ø>50mm) PI
- Vanne de vidanges des reservoirs DN 100 | Divers Protection Incendie (Petit equipement)
- clapet anti-retour DN 100 | Divers Protection Incendie (Petit equipement)
- crépine anti-vortex | Divers Protection Incendie (Petit equipement)
- indicateur de niveaux | Divers Protection Incendie (Petit equipement)
- robinet flotteur à piston corps laiton,flotteur inox DN 100 | Divers Protection Incendie (Petit equipement)
- Manchette d'etanchéité Link Seal | Divers Protection Incendie (Petit equipement)
Ensemble de surpression composé de 4 pompes de 125 m³/h chacune avec une hmt 350 mce, 1 pompe jockey.Armoire electrique | Divers Protection Incendie (Gros equipement)
- Reservoir à vessie capacité 300 litres-PN 40 | Divers Protection Incendie (Gros equipement)
- Conduite essais | Exclus
- Collecteur d'aspiration des pompes DN 150 dans les 3 baches | Divers Protection Incendie (Gros equipement)
- tube acier galvanisé DN 250 schedule 40 | Tube acier grand diamètre (Ø>50mm) PI
- Vannes sur boucle DN 250 PN 40 | Divers Protection Incendie (Petit equipement)
- vanne d'arret DN 150 PN 40 sur colonne primaire avec report fin de course | Divers Protection Incendie (Petit equipement)
- tube acier galvanisé DN 150 schedule 40 | Tube acier grand diamètre (Ø>50mm) PI
- tube acier galvanisé DN 150 PN25 | Tube acier grand diamètre (Ø>50mm) PI
- tube acier galvanisé DN 150 PN16 | Tube acier grand diamètre (Ø>50mm) PI
- Antibelier avec vanne d'arret | Divers Protection Incendie (Petit equipement)
- tube acier galvanisé DN 150 tarif 16 | Tube acier grand diamètre (Ø>50mm) PI
- Antibelier avec vanne d'arret | Divers Protection Incendie (Petit equipement)
- Vanne de vidange DN 30 | Divers Protection Incendie (Petit equipement)
Prise simple DN 40 | Divers Protection Incendie (Petit equipement)
Prise simple DN 65 | Divers Protection Incendie (Petit equipement)
Robinet à soupape DN 150 PN25 | Divers Protection Incendie (Petit equipement)
Robinet à soupape DN 150 PN40 | Divers Protection Incendie (Petit equipement)
Robinet à papillon DN 150 PN16 | Divers Protection Incendie (Petit equipement)
Stabilisateur de pression DN 150 PN 40 | Divers Protection Incendie (Petit equipement)
Stabilisateur de pression DN 150 PN 25 | Divers Protection Incendie (Petit equipement)
Stabilisateur de pression DN 150 PN 16 | Divers Protection Incendie (Petit equipement)
b/ bipass | Divers Protection Incendie (Petit equipement)
- tube acier galvanisé T3 DN 100 | Tube acier grand diamètre (Ø>50mm) PI
- Vannes papillon PN 10 DN100 | Divers Protection Incendie (Petit equipement)
- Clapet anti-retour PN 10 DN100 | Divers Protection Incendie (Petit equipement)
- Vannes de vidange DN30 | Divers Protection Incendie (Petit equipement)
- Raccord d'alimentation DN 65 coté rue de l'arrivée et rue du départ | Divers Protection Incendie (Petit equipement)
Repérage des colonnes seches en facade | Exclus
- tube acier galvanisé DN 65 | Tube acier grand diamètre (Ø>50mm) PI
- tube acier galvanisé DN 32 | Tube acier petit diamètre (Ø<=50mm) PI
- Antibelier avec vanne d'arret | Divers Protection Incendie (Petit equipement)
- Vanne de vidange DN 30 | Divers Protection Incendie (Petit equipement)
Robinet à soupape DN 65 PN25 | Divers Protection Incendie (Petit equipement)
Robinet à soupape DN 65 PN40 | Divers Protection Incendie (Petit equipement)
Robinet à papillon DN 65 PN16 | Divers Protection Incendie (Petit equipement)
Stabilisateur de pression DN 65 PN 40 | Divers Protection Incendie (Petit equipement)
Stabilisateur de pression DN 65 PN 25 | Divers Protection Incendie (Petit equipement)
Stabilisateur de pression DN 65 PN 16 | Divers Protection Incendie (Petit equipement)
b/ bipass | Divers Protection Incendie (Petit equipement)
Poste RIA fixe | Divers Protection Incendie (Petit equipement)
- tube acier galvanisé DN 100 | Tube acier grand diamètre (Ø>50mm) PI
- vanne de vidange DN30 | Divers Protection Incendie (Petit equipement)
Prise simple DN 40 | Divers Protection Incendie (Petit equipement)
Prise simple DN 65 | Divers Protection Incendie (Petit equipement)
- Raccord pompier en façade | Divers Protection Incendie (Petit equipement)
Repérage des colonnes seches en facade | Exclus
Extincteur à eau 6 litres (Socle A et Parties communes ITGH : etc) | Divers Protection Incendie (Petit equipement)
Extincteur CO² 2kg | Divers Protection Incendie (Petit equipement)
Extincteur CO² 6kg | Divers Protection Incendie (Petit equipement)
Report d'alarmes colonnes humides/RIA | Divers Protection Incendie (Petit equipement)
ETUDES(Plans d'exécutions,note de calcul,synthese,réservations….) | Exclus
Essais et mises en service | Exclus
Fourniture des DOE | Exclus
PI - Carottages y compris calfeutrements inférieurs à 100 mm | Exclus
Extincteur à eau 6 litres (Socle A et Parties communes ITGH : etc) | Divers Protection Incendie (Petit equipement)
Suppression des bypass des colonnes humides - fourniture d'un détendeur pour chaque PN pour la maintenance | Exclus
Effort commercial | Exclus
- tube acier galvanisé DN 150 tarif 16 | Tube acier grand diamètre (Ø>50mm) PI
Prise simple DN 40 | Divers Protection Incendie (Petit equipement)
Prise simple DN 65 | Divers Protection Incendie (Petit equipement)
Extincteur à eau 6 litres (Socle A et Parties communes ITGH : etc) | Divers Protection Incendie (Petit equipement)
Extincteur CO² 2kg | Divers Protection Incendie (Petit equipement)
Utilisation de la grue pour mettre en place les marchandises sur la recette à matériaux (260 €HT / heure) | Exclus
Avis 361 - RICT PRO version 2 du 8 juillet 2022 | Exclus
Extincteur à eau 6 litres (zones preneurs 1 ext/200 m²) | Divers Protection Incendie (Petit equipement)
- tube acier galvanisé DN 100 depuis la boucle | Tube acier grand diamètre (Ø>50mm) PI
- vanne d'arrêt DN 100 | Divers Protection Incendie (Petit equipement)
- alimentation des réservoirs DN 100 | Tube acier grand diamètre (Ø>50mm) PI
- Vanne de vidanges des reservoirs DN 100 | Divers Protection Incendie (Petit equipement)
- clapet anti-retour DN 100 | Divers Protection Incendie (Petit equipement)
- crépine anti-vortex | Divers Protection Incendie (Petit equipement)
- indicateur de niveaux | Divers Protection Incendie (Petit equipement)
- robinet flotteur à piston corps laiton,flotteur inox DN 100 | Divers Protection Incendie (Petit equipement)
- Manchette d'etanchéité Link Seal | Divers Protection Incendie (Petit equipement)
Ensemble de surpression composé de 4 pompes de 125 m³/h chacune avec une hmt 350 mce, 1 pompe jockey.Armoire electrique | Divers Protection Incendie (Gros equipement)
- Reservoir à vessie capacité 300 litres-PN 40 | Divers Protection Incendie (Gros equipement)
- Conduite essais | Exclus
- Collecteur d'aspiration des pompes DN 150 dans les 3 baches | Divers Protection Incendie (Gros equipement)
- tube acier galvanisé DN 250 schedule 40 | Tube acier grand diamètre (Ø>50mm) PI
- Vannes sur boucle DN 250 PN 40 | Divers Protection Incendie (Petit equipement)
- vanne d'arret DN 150 PN 40 sur colonne primaire avec report fin de course | Divers Protection Incendie (Petit equipement)
- tube acier galvanisé DN 150 schedule 40 | Tube acier grand diamètre (Ø>50mm) PI
- tube acier galvanisé DN 150 PN25 | Tube acier grand diamètre (Ø>50mm) PI
- tube acier galvanisé DN 150 PN16 | Tube acier grand diamètre (Ø>50mm) PI
- Antibelier avec vanne d'arret | Divers Protection Incendie (Petit equipement)
- tube acier galvanisé DN 150 tarif 16 | Tube acier grand diamètre (Ø>50mm) PI
- Antibelier avec vanne d'arret | Divers Protection Incendie (Petit equipement)
- Vanne de vidange DN 30 | Divers Protection Incendie (Petit equipement)
Prise simple DN 40 | Divers Protection Incendie (Petit equipement)
Prise simple DN 65 | Divers Protection Incendie (Petit equipement)
Robinet à soupape DN 150 PN25 | Divers Protection Incendie (Petit equipement)
Robinet à soupape DN 150 PN40 | Divers Protection Incendie (Petit equipement)
Robinet à papillon DN 150 PN16 | Divers Protection Incendie (Petit equipement)
Stabilisateur de pression DN 150 PN 40 | Divers Protection Incendie (Petit equipement)
Stabilisateur de pression DN 150 PN 25 | Divers Protection Incendie (Petit equipement)
Stabilisateur de pression DN 150 PN 16 | Divers Protection Incendie (Petit equipement)
b/ bipass | Divers Protection Incendie (Petit equipement)
- tube acier galvanisé T3 DN 100 | Tube acier grand diamètre (Ø>50mm) PI
- Vannes papillon PN 10 DN100 | Divers Protection Incendie (Petit equipement)
- Clapet anti-retour PN 10 DN100 | Divers Protection Incendie (Petit equipement)
- Vannes de vidange DN30 | Divers Protection Incendie (Petit equipement)
- Raccord d'alimentation DN 65 coté rue de l'arrivée et rue du départ | Divers Protection Incendie (Petit equipement)
Repérage des colonnes seches en facade | Exclus
- tube acier galvanisé DN 65 | Tube acier grand diamètre (Ø>50mm) PI
- tube acier galvanisé DN 32 | Tube acier petit diamètre (Ø<=50mm) PI
- Antibelier avec vanne d'arret | Divers Protection Incendie (Petit equipement)
- Vanne de vidange DN 30 | Divers Protection Incendie (Petit equipement)
Robinet à soupape DN 65 PN25 | Divers Protection Incendie (Petit equipement)
Robinet à soupape DN 65 PN40 | Divers Protection Incendie (Petit equipement)
Robinet à papillon DN 65 PN16 | Divers Protection Incendie (Petit equipement)
Stabilisateur de pression DN 65 PN 40 | Divers Protection Incendie (Petit equipement)
Stabilisateur de pression DN 65 PN 25 | Divers Protection Incendie (Petit equipement)
Stabilisateur de pression DN 65 PN 16 | Divers Protection Incendie (Petit equipement)
b/ bipass | Divers Protection Incendie (Petit equipement)
Poste RIA fixe | Divers Protection Incendie (Petit equipement)
- tube acier galvanisé DN 100 | Tube acier grand diamètre (Ø>50mm) PI
- vanne de vidange DN30 | Divers Protection Incendie (Petit equipement)
Prise simple DN 40 | Divers Protection Incendie (Petit equipement)
Prise simple DN 65 | Divers Protection Incendie (Petit equipement)
- Raccord pompier en façade | Divers Protection Incendie (Petit equipement)
Repérage des colonnes seches en facade | Exclus
Extincteur à eau 6 litres (Socle A et Parties communes ITGH : etc) | Divers Protection Incendie (Petit equipement)
Extincteur CO² 2kg | Divers Protection Incendie (Petit equipement)
Extincteur CO² 6kg | Divers Protection Incendie (Petit equipement)
Report d'alarmes colonnes humides/RIA | Divers Protection Incendie (Petit equipement)
ETUDES(Plans d'exécutions,note de calcul,synthese,réservations….) | Exclus
Essais et mises en service | Exclus
Fourniture des DOE | Exclus
PI - Carottages y compris calfeutrements inférieurs à 100 mm | Exclus
Extincteur à eau 6 litres (Socle A et Parties communes ITGH : etc) | Divers Protection Incendie (Petit equipement)
Suppression des bypass des colonnes humides - fourniture d'un détendeur pour chaque PN pour la maintenance | Exclus
Effort commercial | Exclus
- tube acier galvanisé DN 150 tarif 16 | Tube acier grand diamètre (Ø>50mm) PI
Prise simple DN 40 | Divers Protection Incendie (Petit equipement)
Prise simple DN 65 | Divers Protection Incendie (Petit equipement)
Extincteur à eau 6 litres (Socle A et Parties communes ITGH : etc) | Divers Protection Incendie (Petit equipement)
Extincteur CO² 2kg | Divers Protection Incendie (Petit equipement)
Utilisation de la grue pour mettre en place les marchandises sur la recette à matériaux (260 €HT / heure) | Exclus
Avis 361 - RICT PRO version 2 du 8 juillet 2022 | Exclus
Extincteur à eau 6 litres (zones preneurs 1 ext/200 m²) | Divers Protection Incendie (Petit equipement)
- tube acier galvanisé DN 100 depuis la boucle | Tube acier grand diamètre (Ø>50mm) PI
- vanne d'arrêt DN 100 | Divers Protection Incendie (Petit equipement)
- alimentation des réservoirs DN 100 | Tube acier grand diamètre (Ø>50mm) PI
- Vanne de vidanges des reservoirs DN 100 | Divers Protection Incendie (Petit equipement)
- clapet anti-retour DN 100 | Divers Protection Incendie (Petit equipement)
- crépine anti-vortex | Divers Protection Incendie (Petit equipement)
- indicateur de niveaux | Divers Protection Incendie (Petit equipement)
- robinet flotteur à piston corps laiton,flotteur inox DN 100 | Divers Protection Incendie (Petit equipement)
- Manchette d'etanchéité Link Seal | Divers Protection Incendie (Petit equipement)
Ensemble de surpression composé de 4 pompes de 125 m³/h chacune avec une hmt 350 mce, 1 pompe jockey.Armoire electrique | Divers Protection Incendie (Gros equipement)
- Reservoir à vessie capacité 300 litres-PN 40 | Divers Protection Incendie (Gros equipement)
- Conduite essais | Exclus
- Collecteur d'aspiration des pompes DN 150 dans les 3 baches | Divers Protection Incendie (Gros equipement)
- tube acier galvanisé DN 250 schedule 40 | Tube acier grand diamètre (Ø>50mm) PI
- Vannes sur boucle DN 250 PN 40 | Divers Protection Incendie (Petit equipement)
- vanne d'arret DN 150 PN 40 sur colonne primaire avec report fin de course | Divers Protection Incendie (Petit equipement)
- tube acier galvanisé DN 150 schedule 40 | Tube acier grand diamètre (Ø>50mm) PI
- tube acier galvanisé DN 150 PN25 | Tube acier grand diamètre (Ø>50mm) PI
- tube acier galvanisé DN 150 PN16 | Tube acier grand diamètre (Ø>50mm) PI
- Antibelier avec vanne d'arret | Divers Protection Incendie (Petit equipement)
- tube acier galvanisé DN 150 tarif 16 | Tube acier grand diamètre (Ø>50mm) PI
- Antibelier avec vanne d'arret | Divers Protection Incendie (Petit equipement)
- Vanne de vidange DN 30 | Divers Protection Incendie (Petit equipement)
Prise simple DN 40 | Divers Protection Incendie (Petit equipement)
Prise simple DN 65 | Divers Protection Incendie (Petit equipement)
Robinet à soupape DN 150 PN25 | Divers Protection Incendie (Petit equipement)
Robinet à soupape DN 150 PN40 | Divers Protection Incendie (Petit equipement)
Robinet à papillon DN 150 PN16 | Divers Protection Incendie (Petit equipement)
Stabilisateur de pression DN 150 PN 40 | Divers Protection Incendie (Petit equipement)
Stabilisateur de pression DN 150 PN 25 | Divers Protection Incendie (Petit equipement)
Stabilisateur de pression DN 150 PN 16 | Divers Protection Incendie (Petit equipement)
b/ bipass | Divers Protection Incendie (Petit equipement)
- tube acier galvanisé T3 DN 100 | Tube acier grand diamètre (Ø>50mm) PI
- Vannes papillon PN 10 DN100 | Divers Protection Incendie (Petit equipement)
- Clapet anti-retour PN 10 DN100 | Divers Protection Incendie (Petit equipement)
- Vannes de vidange DN30 | Divers Protection Incendie (Petit equipement)
- Raccord d'alimentation DN 65 coté rue de l'arrivée et rue du départ | Divers Protection Incendie (Petit equipement)
Repérage des colonnes seches en facade | Exclus
- tube acier galvanisé DN 65 | Tube acier grand diamètre (Ø>50mm) PI
- tube acier galvanisé DN 32 | Tube acier petit diamètre (Ø<=50mm) PI
- Antibelier avec vanne d'arret | Divers Protection Incendie (Petit equipement)
- Vanne de vidange DN 30 | Divers Protection Incendie (Petit equipement)
Robinet à soupape DN 65 PN25 | Divers Protection Incendie (Petit equipement)
Robinet à soupape DN 65 PN40 | Divers Protection Incendie (Petit equipement)
Robinet à papillon DN 65 PN16 | Divers Protection Incendie (Petit equipement)
Stabilisateur de pression DN 65 PN 40 | Divers Protection Incendie (Petit equipement)
Stabilisateur de pression DN 65 PN 25 | Divers Protection Incendie (Petit equipement)
Stabilisateur de pression DN 65 PN 16 | Divers Protection Incendie (Petit equipement)
b/ bipass | Divers Protection Incendie (Petit equipement)
Poste RIA fixe | Divers Protection Incendie (Petit equipement)
- tube acier galvanisé DN 100 | Tube acier grand diamètre (Ø>50mm) PI
- vanne de vidange DN30 | Divers Protection Incendie (Petit equipement)
Prise simple DN 40 | Divers Protection Incendie (Petit equipement)
Prise simple DN 65 | Divers Protection Incendie (Petit equipement)
- Raccord pompier en façade | Divers Protection Incendie (Petit equipement)
Repérage des colonnes seches en facade | Exclus
Extincteur à eau 6 litres (Socle A et Parties communes ITGH : etc) | Divers Protection Incendie (Petit equipement)
Extincteur CO² 2kg | Divers Protection Incendie (Petit equipement)
Extincteur CO² 6kg | Divers Protection Incendie (Petit equipement)
Report d'alarmes colonnes humides/RIA | Divers Protection Incendie (Petit equipement)
ETUDES(Plans d'exécutions,note de calcul,synthese,réservations….) | Exclus
Essais et mises en service | Exclus
Fourniture des DOE | Exclus
PI - Carottages y compris calfeutrements inférieurs à 100 mm | Exclus
Extincteur à eau 6 litres (Socle A et Parties communes ITGH : etc) | Divers Protection Incendie (Petit equipement)
Suppression des bypass des colonnes humides - fourniture d'un détendeur pour chaque PN pour la maintenance | Exclus
Effort commercial | Exclus
- tube acier galvanisé DN 150 tarif 16 | Tube acier grand diamètre (Ø>50mm) PI
Prise simple DN 40 | Divers Protection Incendie (Petit equipement)
Prise simple DN 65 | Divers Protection Incendie (Petit equipement)
Extincteur à eau 6 litres (Socle A et Parties communes ITGH : etc) | Divers Protection Incendie (Petit equipement)
Extincteur CO² 2kg | Divers Protection Incendie (Petit equipement)
Utilisation de la grue pour mettre en place les marchandises sur la recette à matériaux (260 €HT / heure) | Exclus
Avis 361 - RICT PRO version 2 du 8 juillet 2022 | Exclus
Extincteur à eau 6 litres (zones preneurs 1 ext/200 m²) | Divers Protection Incendie (Petit equipement)
- tube acier galvanisé DN 100 depuis la boucle | Tube acier grand diamètre (Ø>50mm) PI
- vanne d'arrêt DN 100 | Divers Protection Incendie (Petit equipement)
- alimentation des réservoirs DN 100 | Tube acier grand diamètre (Ø>50mm) PI
- Vanne de vidanges des reservoirs DN 100 | Divers Protection Incendie (Petit equipement)
- clapet anti-retour DN 100 | Divers Protection Incendie (Petit equipement)
- crépine anti-vortex | Divers Protection Incendie (Petit equipement)
- indicateur de niveaux | Divers Protection Incendie (Petit equipement)
- robinet flotteur à piston corps laiton,flotteur inox DN 100 | Divers Protection Incendie (Petit equipement)
- Manchette d'etanchéité Link Seal | Divers Protection Incendie (Petit equipement)
Ensemble de surpression composé de 4 pompes de 125 m³/h chacune avec une hmt 350 mce, 1 pompe jockey.Armoire electrique | Divers Protection Incendie (Gros equipement)
- Reservoir à vessie capacité 300 litres-PN 40 | Divers Protection Incendie (Gros equipement)
- Conduite essais | Exclus
- Collecteur d'aspiration des pompes DN 150 dans les 3 baches | Divers Protection Incendie (Gros equipement)
- tube acier galvanisé DN 250 schedule 40 | Tube acier grand diamètre (Ø>50mm) PI
- Vannes sur boucle DN 250 PN 40 | Divers Protection Incendie (Petit equipement)
- vanne d'arret DN 150 PN 40 sur colonne primaire avec report fin de course | Divers Protection Incendie (Petit equipement)
- tube acier galvanisé DN 150 schedule 40 | Tube acier grand diamètre (Ø>50mm) PI
- tube acier galvanisé DN 150 PN25 | Tube acier grand diamètre (Ø>50mm) PI
- tube acier galvanisé DN 150 PN16 | Tube acier grand diamètre (Ø>50mm) PI
- Antibelier avec vanne d'arret | Divers Protection Incendie (Petit equipement)
- tube acier galvanisé DN 150 tarif 16 | Tube acier grand diamètre (Ø>50mm) PI
- Antibelier avec vanne d'arret | Divers Protection Incendie (Petit equipement)
- Vanne de vidange DN 30 | Divers Protection Incendie (Petit equipement)
Prise simple DN 40 | Divers Protection Incendie (Petit equipement)
Prise simple DN 65 | Divers Protection Incendie (Petit equipement)
Robinet à soupape DN 150 PN25 | Divers Protection Incendie (Petit equipement)
Robinet à soupape DN 150 PN40 | Divers Protection Incendie (Petit equipement)
Robinet à papillon DN 150 PN16 | Divers Protection Incendie (Petit equipement)
Stabilisateur de pression DN 150 PN 40 | Divers Protection Incendie (Petit equipement)
Stabilisateur de pression DN 150 PN 25 | Divers Protection Incendie (Petit equipement)
Stabilisateur de pression DN 150 PN 16 | Divers Protection Incendie (Petit equipement)
b/ bipass | Divers Protection Incendie (Petit equipement)
- tube acier galvanisé T3 DN 100 | Tube acier grand diamètre (Ø>50mm) PI
- Vannes papillon PN 10 DN100 | Divers Protection Incendie (Petit equipement)
- Clapet anti-retour PN 10 DN100 | Divers Protection Incendie (Petit equipement)
- Vannes de vidange DN30 | Divers Protection Incendie (Petit equipement)
- Raccord d'alimentation DN 65 coté rue de l'arrivée et rue du départ | Divers Protection Incendie (Petit equipement)
Repérage des colonnes seches en facade | Exclus
- tube acier galvanisé DN 65 | Tube acier grand diamètre (Ø>50mm) PI
- tube acier galvanisé DN 32 | Tube acier petit diamètre (Ø<=50mm) PI
- Antibelier avec vanne d'arret | Divers Protection Incendie (Petit equipement)
- Vanne de vidange DN 30 | Divers Protection Incendie (Petit equipement)
Robinet à soupape DN 65 PN25 | Divers Protection Incendie (Petit equipement)
Robinet à soupape DN 65 PN40 | Divers Protection Incendie (Petit equipement)
Robinet à papillon DN 65 PN16 | Divers Protection Incendie (Petit equipement)
Stabilisateur de pression DN 65 PN 40 | Divers Protection Incendie (Petit equipement)
Stabilisateur de pression DN 65 PN 25 | Divers Protection Incendie (Petit equipement)
Stabilisateur de pression DN 65 PN 16 | Divers Protection Incendie (Petit equipement)
b/ bipass | Divers Protection Incendie (Petit equipement)
Poste RIA fixe | Divers Protection Incendie (Petit equipement)
- tube acier galvanisé DN 100 | Tube acier grand diamètre (Ø>50mm) PI
- vanne de vidange DN30 | Divers Protection Incendie (Petit equipement)
Prise simple DN 40 | Divers Protection Incendie (Petit equipement)
Prise simple DN 65 | Divers Protection Incendie (Petit equipement)
- Raccord pompier en façade | Divers Protection Incendie (Petit equipement)
Repérage des colonnes seches en facade | Exclus
Extincteur à eau 6 litres (Socle A et Parties communes ITGH : etc) | Divers Protection Incendie (Petit equipement)
Extincteur CO² 2kg | Divers Protection Incendie (Petit equipement)
Extincteur CO² 6kg | Divers Protection Incendie (Petit equipement)
Report d'alarmes colonnes humides/RIA | Divers Protection Incendie (Petit equipement)
ETUDES(Plans d'exécutions,note de calcul,synthese,réservations….) | Exclus
Essais et mises en service | Exclus
Fourniture des DOE | Exclus
PI - Carottages y compris calfeutrements inférieurs à 100 mm | Exclus
Extincteur à eau 6 litres (Socle A et Parties communes ITGH : etc) | Divers Protection Incendie (Petit equipement)
Suppression des bypass des colonnes humides - fourniture d'un détendeur pour chaque PN pour la maintenance | Exclus
Effort commercial | Exclus
- tube acier galvanisé DN 150 tarif 16 | Tube acier grand diamètre (Ø>50mm) PI
Prise simple DN 40 | Divers Protection Incendie (Petit equipement)
Prise simple DN 65 | Divers Protection Incendie (Petit equipement)
Extincteur à eau 6 litres (Socle A et Parties communes ITGH : etc) | Divers Protection Incendie (Petit equipement)
Extincteur CO² 2kg | Divers Protection Incendie (Petit equipement)
Utilisation de la grue pour mettre en place les marchandises sur la recette à matériaux (260 €HT / heure) | Exclus
Avis 361 - RICT PRO version 2 du 8 juillet 2022 | Exclus
Extincteur à eau 6 litres (zones preneurs 1 ext/200 m²) | Divers Protection Incendie (Petit equipement)
- tube acier galvanisé DN 100 depuis la boucle | Tube acier grand diamètre (Ø>50mm) PI
- vanne d'arrêt DN 100 | Divers Protection Incendie (Petit equipement)
- alimentation des réservoirs DN 100 | Tube acier grand diamètre (Ø>50mm) PI
- Vanne de vidanges des reservoirs DN 100 | Divers Protection Incendie (Petit equipement)
- clapet anti-retour DN 100 | Divers Protection Incendie (Petit equipement)
- crépine anti-vortex | Divers Protection Incendie (Petit equipement)
- indicateur de niveaux | Divers Protection Incendie (Petit equipement)
- robinet flotteur à piston corps laiton,flotteur inox DN 100 | Divers Protection Incendie (Petit equipement)
- Manchette d'etanchéité Link Seal | Divers Protection Incendie (Petit equipement)
Ensemble de surpression composé de 4 pompes de 125 m³/h chacune avec une hmt 350 mce, 1 pompe jockey.Armoire electrique | Divers Protection Incendie (Gros equipement)
- Reservoir à vessie capacité 300 litres-PN 40 | Divers Protection Incendie (Gros equipement)
- Conduite essais | Exclus
- Collecteur d'aspiration des pompes DN 150 dans les 3 baches | Divers Protection Incendie (Gros equipement)
- tube acier galvanisé DN 250 schedule 40 | Tube acier grand diamètre (Ø>50mm) PI
- Vannes sur boucle DN 250 PN 40 | Divers Protection Incendie (Petit equipement)
- vanne d'arret DN 150 PN 40 sur colonne primaire avec report fin de course | Divers Protection Incendie (Petit equipement)
- tube acier galvanisé DN 150 schedule 40 | Tube acier grand diamètre (Ø>50mm) PI
- tube acier galvanisé DN 150 PN25 | Tube acier grand diamètre (Ø>50mm) PI
- tube acier galvanisé DN 150 PN16 | Tube acier grand diamètre (Ø>50mm) PI
- Antibelier avec vanne d'arret | Divers Protection Incendie (Petit equipement)
- tube acier galvanisé DN 150 tarif 16 | Tube acier grand diamètre (Ø>50mm) PI
- Antibelier avec vanne d'arret | Divers Protection Incendie (Petit equipement)
- Vanne de vidange DN 30 | Divers Protection Incendie (Petit equipement)
Prise simple DN 40 | Divers Protection Incendie (Petit equipement)
Prise simple DN 65 | Divers Protection Incendie (Petit equipement)
Robinet à soupape DN 150 PN25 | Divers Protection Incendie (Petit equipement)
Robinet à soupape DN 150 PN40 | Divers Protection Incendie (Petit equipement)
Robinet à papillon DN 150 PN16 | Divers Protection Incendie (Petit equipement)
Stabilisateur de pression DN 150 PN 40 | Divers Protection Incendie (Petit equipement)
Stabilisateur de pression DN 150 PN 25 | Divers Protection Incendie (Petit equipement)
Stabilisateur de pression DN 150 PN 16 | Divers Protection Incendie (Petit equipement)
b/ bipass | Divers Protection Incendie (Petit equipement)
- tube acier galvanisé T3 DN 100 | Tube acier grand diamètre (Ø>50mm) PI
- Vannes papillon PN 10 DN100 | Divers Protection Incendie (Petit equipement)
- Clapet anti-retour PN 10 DN100 | Divers Protection Incendie (Petit equipement)
- Vannes de vidange DN30 | Divers Protection Incendie (Petit equipement)
- Raccord d'alimentation DN 65 coté rue de l'arrivée et rue du départ | Divers Protection Incendie (Petit equipement)
Repérage des colonnes seches en facade | Exclus
- tube acier galvanisé DN 65 | Tube acier grand diamètre (Ø>50mm) PI
- tube acier galvanisé DN 32 | Tube acier petit diamètre (Ø<=50mm) PI
- Antibelier avec vanne d'arret | Divers Protection Incendie (Petit equipement)
- Vanne de vidange DN 30 | Divers Protection Incendie (Petit equipement)
Robinet à soupape DN 65 PN25 | Divers Protection Incendie (Petit equipement)
Robinet à soupape DN 65 PN40 | Divers Protection Incendie (Petit equipement)
Robinet à papillon DN 65 PN16 | Divers Protection Incendie (Petit equipement)
Stabilisateur de pression DN 65 PN 40 | Divers Protection Incendie (Petit equipement)
Stabilisateur de pression DN 65 PN 25 | Divers Protection Incendie (Petit equipement)
Stabilisateur de pression DN 65 PN 16 | Divers Protection Incendie (Petit equipement)
b/ bipass | Divers Protection Incendie (Petit equipement)
Poste RIA fixe | Divers Protection Incendie (Petit equipement)
- tube acier galvanisé DN 100 | Tube acier grand diamètre (Ø>50mm) PI
- vanne de vidange DN30 | Divers Protection Incendie (Petit equipement)
Prise simple DN 40 | Divers Protection Incendie (Petit equipement)
Prise simple DN 65 | Divers Protection Incendie (Petit equipement)
- Raccord pompier en façade | Divers Protection Incendie (Petit equipement)
Repérage des colonnes seches en facade | Exclus
Extincteur à eau 6 litres (Socle A et Parties communes ITGH : etc) | Divers Protection Incendie (Petit equipement)
Extincteur CO² 2kg | Divers Protection Incendie (Petit equipement)
Extincteur CO² 6kg | Divers Protection Incendie (Petit equipement)
Report d'alarmes colonnes humides/RIA | Divers Protection Incendie (Petit equipement)
ETUDES(Plans d'exécutions,note de calcul,synthese,réservations….) | Exclus
Essais et mises en service | Exclus
Fourniture des DOE | Exclus
PI - Carottages y compris calfeutrements inférieurs à 100 mm | Exclus
Extincteur à eau 6 litres (Socle A et Parties communes ITGH : etc) | Divers Protection Incendie (Petit equipement)
Suppression des bypass des colonnes humides - fourniture d'un détendeur pour chaque PN pour la maintenance | Exclus
Effort commercial | Exclus
- tube acier galvanisé DN 150 tarif 16 | Tube acier grand diamètre (Ø>50mm) PI
Prise simple DN 40 | Divers Protection Incendie (Petit equipement)
Prise simple DN 65 | Divers Protection Incendie (Petit equipement)
Extincteur à eau 6 litres (Socle A et Parties communes ITGH : etc) | Divers Protection Incendie (Petit equipement)
Extincteur CO² 2kg | Divers Protection Incendie (Petit equipement)
Utilisation de la grue pour mettre en place les marchandises sur la recette à matériaux (260 €HT / heure) | Exclus
Avis 361 - RICT PRO version 2 du 8 juillet 2022 | Exclus
Extincteur à eau 6 litres (zones preneurs 1 ext/200 m²) | Divers Protection Incendie (Petit equipement)
- tube acier galvanisé DN 100 depuis la boucle | Tube acier grand diamètre (Ø>50mm) PI
- vanne d'arrêt DN 100 | Divers Protection Incendie (Petit equipement)
- alimentation des réservoirs DN 100 | Tube acier grand diamètre (Ø>50mm) PI
- Vanne de vidanges des reservoirs DN 100 | Divers Protection Incendie (Petit equipement)
- clapet anti-retour DN 100 | Divers Protection Incendie (Petit equipement)
- crépine anti-vortex | Divers Protection Incendie (Petit equipement)
- indicateur de niveaux | Divers Protection Incendie (Petit equipement)
- robinet flotteur à piston corps laiton,flotteur inox DN 100 | Divers Protection Incendie (Petit equipement)
- Manchette d'etanchéité Link Seal | Divers Protection Incendie (Petit equipement)
Ensemble de surpression composé de 4 pompes de 125 m³/h chacune avec une hmt 350 mce, 1 pompe jockey.Armoire electrique | Divers Protection Incendie (Gros equipement)
- Reservoir à vessie capacité 300 litres-PN 40 | Divers Protection Incendie (Gros equipement)
- Conduite essais | Exclus
- Collecteur d'aspiration des pompes DN 150 dans les 3 baches | Divers Protection Incendie (Gros equipement)
- tube acier galvanisé DN 250 schedule 40 | Tube acier grand diamètre (Ø>50mm) PI
- Vannes sur boucle DN 250 PN 40 | Divers Protection Incendie (Petit equipement)
- vanne d'arret DN 150 PN 40 sur colonne primaire avec report fin de course | Divers Protection Incendie (Petit equipement)
- tube acier galvanisé DN 150 schedule 40 | Tube acier grand diamètre (Ø>50mm) PI
- tube acier galvanisé DN 150 PN25 | Tube acier grand diamètre (Ø>50mm) PI
- tube acier galvanisé DN 150 PN16 | Tube acier grand diamètre (Ø>50mm) PI
- Antibelier avec vanne d'arret | Divers Protection Incendie (Petit equipement)
- tube acier galvanisé DN 150 tarif 16 | Tube acier grand diamètre (Ø>50mm) PI
- Antibelier avec vanne d'arret | Divers Protection Incendie (Petit equipement)
- Vanne de vidange DN 30 | Divers Protection Incendie (Petit equipement)
Prise simple DN 40 | Divers Protection Incendie (Petit equipement)
Prise simple DN 65 | Divers Protection Incendie (Petit equipement)
Robinet à soupape DN 150 PN25 | Divers Protection Incendie (Petit equipement)
Robinet à soupape DN 150 PN40 | Divers Protection Incendie (Petit equipement)
Robinet à papillon DN 150 PN16 | Divers Protection Incendie (Petit equipement)
Stabilisateur de pression DN 150 PN 40 | Divers Protection Incendie (Petit equipement)
Stabilisateur de pression DN 150 PN 25 | Divers Protection Incendie (Petit equipement)
Stabilisateur de pression DN 150 PN 16 | Divers Protection Incendie (Petit equipement)
b/ bipass | Divers Protection Incendie (Petit equipement)
- tube acier galvanisé T3 DN 100 | Tube acier grand diamètre (Ø>50mm) PI
- Vannes papillon PN 10 DN100 | Divers Protection Incendie (Petit equipement)
- Clapet anti-retour PN 10 DN100 | Divers Protection Incendie (Petit equipement)
- Vannes de vidange DN30 | Divers Protection Incendie (Petit equipement)
- Raccord d'alimentation DN 65 coté rue de l'arrivée et rue du départ | Divers Protection Incendie (Petit equipement)
Repérage des colonnes seches en facade | Exclus
- tube acier galvanisé DN 65 | Tube acier grand diamètre (Ø>50mm) PI
- tube acier galvanisé DN 32 | Tube acier petit diamètre (Ø<=50mm) PI
- Antibelier avec vanne d'arret | Divers Protection Incendie (Petit equipement)
- Vanne de vidange DN 30 | Divers Protection Incendie (Petit equipement)
Robinet à soupape DN 65 PN25 | Divers Protection Incendie (Petit equipement)
Robinet à soupape DN 65 PN40 | Divers Protection Incendie (Petit equipement)
Robinet à papillon DN 65 PN16 | Divers Protection Incendie (Petit equipement)
Stabilisateur de pression DN 65 PN 40 | Divers Protection Incendie (Petit equipement)
Stabilisateur de pression DN 65 PN 25 | Divers Protection Incendie (Petit equipement)
Stabilisateur de pression DN 65 PN 16 | Divers Protection Incendie (Petit equipement)
b/ bipass | Divers Protection Incendie (Petit equipement)
Poste RIA fixe | Divers Protection Incendie (Petit equipement)
- tube acier galvanisé DN 100 | Tube acier grand diamètre (Ø>50mm) PI
- vanne de vidange DN30 | Divers Protection Incendie (Petit equipement)
Prise simple DN 40 | Divers Protection Incendie (Petit equipement)
Prise simple DN 65 | Divers Protection Incendie (Petit equipement)
- Raccord pompier en façade | Divers Protection Incendie (Petit equipement)
Repérage des colonnes seches en facade | Exclus
Extincteur à eau 6 litres (Socle A et Parties communes ITGH : etc) | Divers Protection Incendie (Petit equipement)
Extincteur CO² 2kg | Divers Protection Incendie (Petit equipement)
Extincteur CO² 6kg | Divers Protection Incendie (Petit equipement)
Report d'alarmes colonnes humides/RIA | Divers Protection Incendie (Petit equipement)
ETUDES(Plans d'exécutions,note de calcul,synthese,réservations….) | Exclus
Essais et mises en service | Exclus
Fourniture des DOE | Exclus
PI - Carottages y compris calfeutrements inférieurs à 100 mm | Exclus
Extincteur à eau 6 litres (Socle A et Parties communes ITGH : etc) | Divers Protection Incendie (Petit equipement)
Suppression des bypass des colonnes humides - fourniture d'un détendeur pour chaque PN pour la maintenance | Exclus
Effort commercial | Exclus
- tube acier galvanisé DN 150 tarif 16 | Tube acier grand diamètre (Ø>50mm) PI
Prise simple DN 40 | Divers Protection Incendie (Petit equipement)
Prise simple DN 65 | Divers Protection Incendie (Petit equipement)
Extincteur à eau 6 litres (Socle A et Parties communes ITGH : etc) | Divers Protection Incendie (Petit equipement)
Extincteur CO² 2kg | Divers Protection Incendie (Petit equipement)
Utilisation de la grue pour mettre en place les marchandises sur la recette à matériaux (260 €HT / heure) | Exclus
Avis 361 - RICT PRO version 2 du 8 juillet 2022 | Exclus
Extincteur à eau 6 litres (zones preneurs 1 ext/200 m²) | Divers Protection Incendie (Petit equipement)